## MDR_MDD
Local - Record ID | Basic - Current Version | Basic - Basic UDI-DI Code* | Basic - Issuing Entity* | Basic - Manufacturer SRN* | Basic - Risk Class* | Basic - Applicable Legislation* | Basic - Device Type* | Basic - Device Name* | Basic - EMDN Code* | Basic - Active Device | Basic - Measuring Function | Basic - Administer Medicine | Basic - Implantable | Basic - Reusable Surgical Instrument | Basic - Presence of Human Tissues | Basic - Presence of Animal Tissues | Basic - Medicinal Product Device | Basic - Additional Description | Basic - Device Model | Basic - Is it a Kit | Basic - Authorised Representative SRN | Basic - Special Device Type | Basic - Presence of Medicinal Substance | Basic - Is Suture/Staple/Filling/Brace (IIb Implant) | UDI - Current Version | UDI - UDI-DI Code* | UDI - UDI-DI Issuing Entity* | UDI - Device Status* | UDI - Quantity of Device | UDI - Single Use Device* | UDI - Max Number of Reuses | UDI - Device Labelled as Sterile* | UDI - Needs Sterilisation Before Use | UDI - Containing Latex* | UDI - Reprocessed Single Use Device | UDI - Direct Marking | UDI - DM DI Same as UDI-DI | UDI - DM Issuing Entity | UDI - DM DI Code | UDI - Unit of Use DI Code | UDI - Unit of Use Issuing Entity | UDI - Secondary UDI-DI Code | UDI - Secondary Issuing Entity | UDI - Trade Name Applicable* | UDI - Trade Name | UDI - Trade Name Language | UDI - eIFU URL | UDI - Reference Number* | UDI - Product Designer SRN | UDI - Product Designer ID | UDI - PI Lot/Batch Number* | UDI - PI Expiration Date* | UDI - PI Manufacturing Date | UDI - PI Serial Number | UDI - PI Software Identification | UDI - Nomenclature Code* | UDI - Nomenclature System | UDI - Additional Description | UDI - Description Language | UDI - Public Website | UDI - Public Email
可选。用户自定义行号或内部编码，仅供本地追踪。；格式：自由文本 | 条件必填：仅在使用 Update Basic UDI / Basic_UDI.PATCH 时填写 EUDAMED 当前版本号。该字段位于主表 B 列；新上传留空。；格式：数字或文本 | 必填。Basic UDI-DI 的唯一代码。一个 Basic 可对应多个 UDI-DI。；格式：8-50 位字母数字 | 必填。Basic UDI-DI 签发机构。普通 UDI 通常按实际发码机构选择 GS1/HIBCC/ICCBBA/IFA；EUDAMED 通常用于 EUDAMED DI 等 legacy 场景。；格式：下拉选择 | 必填。制造商 SRN。非欧盟/EEA 制造商必须填写授权代表 SRN。；格式：文本 | 必填。器械风险等级。MDR/MDD、AIMDD、IVDR/IVDD 取值不同。；格式：下拉选择 | 必填。适用法规。MDR/IVDR 输出 Regulation Device；MDD/AIMDD/IVDD 输出 Legacy Device / EUDI。；格式：下拉选择 | 必填。设备类型。普通器械选择 Regular Device。；格式：下拉选择 | 必填。Basic UDI-DI 层级设备名称。Model 不适用于 BUDI 时填本列并留空 Basic - Device Model。；格式：文本 | 必填。EUDAMED 使用的 EMDN 分类代码。；格式：文本 | 可选。是否为有源设备。；格式：TRUE / FALSE | 可选。是否具有测量功能。；格式：TRUE / FALSE | 可选。是否用于给药。；格式：TRUE / FALSE | 可选。是否为植入式器械。；格式：TRUE / FALSE | 可选。是否为可重复使用的外科器械。；格式：TRUE / FALSE | 可选。是否含有人源组织。；格式：TRUE / FALSE | 可选。是否含有动物源组织。；格式：TRUE / FALSE | 可选。是否含药品/药物相关属性。；格式：TRUE / FALSE | 可选。Basic UDI-DI 层级附加描述；不要填写随 UDI-DI 变化的尺寸规格。；格式：文本 | 可选。仅在 EUDAMED 中 Model 适用于 Basic UDI-DI 时填写；不适用则留空。；格式：文本 | 可选。是否为 Kit。当前按官方 XSD 在 IVDR/IVDD 相关 kit 字段输出；旧模板中的 Basic - Kit (IVDR) 已合并到本列。MDR/MDD 暂无安全输出位置，不会强行写入 XML。；格式：TRUE / FALSE | 可选。非欧盟/EEA 制造商的欧盟授权代表 SRN。；格式：文本 | 可选。特殊设备类型。仅软件、眼镜/隐形眼镜、骨科、定制等官方特殊类型适用；普通器械留空。System/Procedure Pack 通常不提供。；格式：法规专属下拉选择 | 可选。待审计字段：当前 XML 不单独输出；目前导出的是 Basic - Medicinal Product Device。；格式：TRUE / FALSE | 可选。仅 Class IIb + Implantable 时适用，用于判断是否属于 suture/staple/dental filling/dental brace 等特殊情形；不适用留空或填 FALSE。；格式：TRUE / FALSE | 条件必填：仅在使用 Update of UDI-DI / Master UDI-DI（UDI_DI.PATCH）时填写 EUDAMED 当前版本号；新上传留空。；格式：数字或文本 | 必填。具体 UDI-DI 的唯一代码。；格式：8-50 位字母数字 | 必填。UDI-DI 签发机构。普通 UDI 通常按实际发码机构选择 GS1/HIBCC/ICCBBA/IFA；EUDAMED 通常用于 EUDAMED DI 等 legacy 场景。；格式：下拉选择 | 必填。设备状态。On the EU market 时必须在 Market Info 填市场国家，且每个 UDI-DI 只能有一个首次投放市场国家。国家/市场信息错误应优先通过 update/create new version 修正，不应默认删除 UDI-DI 重建。；格式：下拉选择 | 可选。销售单元中的设备数量。；格式：数字 | 必填。是否为一次性使用器械。；格式：TRUE / FALSE | 可选。如果可重复使用，填写最大重复使用次数。一次性使用通常填 0。；格式：数字 | 必填。标签上是否标示为无菌。；格式：TRUE / FALSE | 可选。使用前是否需要灭菌。；格式：TRUE / FALSE | 必填。是否含天然橡胶乳胶。；格式：TRUE / FALSE | 可选。是否为重复处理的一次性使用器械。；格式：TRUE / FALSE | 可选。是否进行直接标识。；格式：TRUE / FALSE | 可选。直接标识 DI 是否与 UDI-DI 相同。；格式：TRUE / FALSE | 可选。直接标识 DI 的签发机构。；格式：下拉选择 | 可选。直接标识 DI 代码。；格式：文本 | 可选。使用单元 DI 代码。；格式：文本 | 可选。使用单元 DI 的签发机构。；格式：下拉选择 | 可选。第二 UDI-DI。；格式：文本 | 可选。第二 UDI-DI 的签发机构。；格式：下拉选择 | 必填。是否适用商品名字段。TRUE 时通常必须填写 Trade Name。；格式：TRUE / FALSE | 条件必填。商品名快捷列。若上一列为 TRUE，通常应填写；多语言/多个商品名请使用 Trade Names sheet。；格式：文本 | 条件必填。商品名快捷列语言。ANY 表示不限定具体语言；不会自动翻译，也不代表只能有一个 Trade Name。多语言/多个商品名请使用 Trade Names sheet。；格式：下拉选择 | 可选。电子说明书链接。当前官方 UDI-DI XML 未确认安全输出路径，本工具不输出到 XML，不会提交到 EUDAMED。；格式：URL | 必填。Reference / Catalogue Number；EUDAMED XML 必填。；格式：文本 | 可选。产品原始制造商/设计者 SRN；当前独立 update service 未实现。；格式：文本 | 可选。产品设计者内部 ID；当前独立 update service 未实现。；格式：文本 | 必填。生产标识是否包含批号/批次号。；格式：TRUE / FALSE | 必填。生产标识是否包含失效日期。；格式：TRUE / FALSE | 可选。生产标识是否包含生产日期。；格式：TRUE / FALSE | 可选。生产标识是否包含序列号。；格式：TRUE / FALSE | 可选。生产标识是否包含软件识别号。；格式：TRUE / FALSE | 必填。命名代码，例如 EMDN。；格式：文本 | 可选。命名系统。通常为 EMDN。；格式：文本 | 可选。UDI-DI 层级附加描述；可填写尺寸、规格、包装形式等随单个 UDI-DI 变化的信息。；格式：文本 | 可选。附加描述语言。；格式：下拉选择 | 可选。公开产品网址。；格式：URL | 可选。公开联系邮箱。当前普通 UDI-DI XML 未确认安全输出路径，本工具不输出到 XML，不会提交到 EUDAMED；公开网址 Public Website 已输出。；格式：邮箱
ROW-001 |  | BASIC001234 | GS1 | CN-MF-000001 | Class IIa | MDR | Regular Device | Cardiac Stent | Z120302 | FALSE | FALSE | FALSE | FALSE | FALSE | FALSE | FALSE | FALSE |  |  | FALSE | NL-AR-000000247 | MDR_SOFTWARE - Software. Applicable for the following Applicable Legislations : MDR, MDD, AIMDD,IVDR, IVDD | FALSE | FALSE |  | 06942495390010 | GS1 | On the EU market | 1 | TRUE | 0 | FALSE | FALSE | FALSE | FALSE | FALSE | TRUE | GS1 |  |  | GS1 |  | GS1 | TRUE | Trade name | ANY |  | REF-001 |  |  | TRUE | TRUE | TRUE | FALSE | FALSE | M0201030201 | EMDN | 40S, 15 threads, 10x10cm-4ply | en

## IVDR_IVDD
Local - Record ID | Basic - Current Version | Basic - Basic UDI-DI Code* | Basic - Issuing Entity* | Basic - Manufacturer SRN* | Basic - Risk Class* | Basic - Applicable Legislation* | Basic - Device Type* | Basic - Device Name* | Basic - EMDN Code* | Basic - Companion Diagnostic (IVDR) | Basic - Near Patient Testing (IVDR) | Basic - Self-Testing (IVDR) | Basic - Professional Testing (IVDR) | Basic - Instrument (IVDR) | Basic - Microbial Origin (IVDR) | Basic - Additional Description | Basic - Device Model | Basic - Is it a Kit | Basic - Authorised Representative SRN | Basic - Special Device Type | Basic - Reagent | UDI - Current Version | UDI - UDI-DI Code* | UDI - UDI-DI Issuing Entity* | UDI - Device Status* | UDI - Quantity of Device | UDI - Single Use Device* | UDI - Max Number of Reuses | UDI - Device Labelled as Sterile* | UDI - Needs Sterilisation Before Use | UDI - New Device (IVDR) | UDI - Direct Marking | UDI - DM DI Same as UDI-DI | UDI - DM Issuing Entity | UDI - DM DI Code | UDI - Unit of Use DI Code | UDI - Unit of Use Issuing Entity | UDI - Secondary UDI-DI Code | UDI - Secondary Issuing Entity | UDI - Trade Name Applicable* | UDI - Trade Name | UDI - Trade Name Language | UDI - eIFU URL | UDI - Reference Number* | UDI - Product Designer SRN | UDI - Product Designer ID | UDI - PI Lot/Batch Number* | UDI - PI Expiration Date* | UDI - PI Manufacturing Date | UDI - PI Serial Number | UDI - PI Software Identification | UDI - Nomenclature Code* | UDI - Nomenclature System | UDI - Additional Description | UDI - Description Language | UDI - Public Website | UDI - Public Email
可选。用户自定义行号或内部编码，仅供本地追踪。；格式：自由文本 | 条件必填：仅在使用 Update Basic UDI / Basic_UDI.PATCH 时填写 EUDAMED 当前版本号。该字段位于主表 B 列；新上传留空。；格式：数字或文本 | 必填。Basic UDI-DI 的唯一代码。一个 Basic 可对应多个 UDI-DI。；格式：8-50 位字母数字 | 必填。Basic UDI-DI 签发机构。普通 UDI 通常按实际发码机构选择 GS1/HIBCC/ICCBBA/IFA；EUDAMED 通常用于 EUDAMED DI 等 legacy 场景。；格式：下拉选择 | 必填。制造商 SRN。非欧盟/EEA 制造商必须填写授权代表 SRN。；格式：文本 | 必填。器械风险等级。MDR/MDD、AIMDD、IVDR/IVDD 取值不同。；格式：下拉选择 | 必填。适用法规。MDR/IVDR 输出 Regulation Device；MDD/AIMDD/IVDD 输出 Legacy Device / EUDI。；格式：下拉选择 | 必填。设备类型。普通器械选择 Regular Device。；格式：下拉选择 | 必填。Basic UDI-DI 层级设备名称。Model 不适用于 BUDI 时填本列并留空 Basic - Device Model。；格式：文本 | 必填。EUDAMED 使用的 EMDN 分类代码。；格式：文本 | 可选。IVDR 下是否为伴随诊断。；格式：TRUE / FALSE | 可选。IVDR 下是否为近患者检测。；格式：TRUE / FALSE | 可选。IVDR 下是否为自检。；格式：TRUE / FALSE | 可选。IVDR 下是否为专业人员检测。；格式：TRUE / FALSE | 可选。IVDR 下是否为仪器。；格式：TRUE / FALSE | 可选。IVDR 下是否具有微生物来源。；格式：TRUE / FALSE | 可选。Basic UDI-DI 层级附加描述；不要填写随 UDI-DI 变化的尺寸规格。；格式：文本 | 可选。仅在 EUDAMED 中 Model 适用于 Basic UDI-DI 时填写；不适用则留空。；格式：文本 | 可选。是否为 Kit。当前按官方 XSD 在 IVDR/IVDD 相关 kit 字段输出；旧模板中的 Basic - Kit (IVDR) 已合并到本列。MDR/MDD 暂无安全输出位置，不会强行写入 XML。；格式：TRUE / FALSE | 可选。非欧盟/EEA 制造商的欧盟授权代表 SRN。；格式：文本 | 可选。特殊设备类型。仅软件、眼镜/隐形眼镜、骨科、定制等官方特殊类型适用；普通器械留空。System/Procedure Pack 通常不提供。；格式：法规专属下拉选择 | 可选。IVDR 下是否为试剂。；格式：TRUE / FALSE | 条件必填：仅在使用 Update of UDI-DI / Master UDI-DI（UDI_DI.PATCH）时填写 EUDAMED 当前版本号；新上传留空。；格式：数字或文本 | 必填。具体 UDI-DI 的唯一代码。；格式：8-50 位字母数字 | 必填。UDI-DI 签发机构。普通 UDI 通常按实际发码机构选择 GS1/HIBCC/ICCBBA/IFA；EUDAMED 通常用于 EUDAMED DI 等 legacy 场景。；格式：下拉选择 | 必填。设备状态。On the EU market 时必须在 Market Info 填市场国家，且每个 UDI-DI 只能有一个首次投放市场国家。国家/市场信息错误应优先通过 update/create new version 修正，不应默认删除 UDI-DI 重建。；格式：下拉选择 | 可选。销售单元中的设备数量。；格式：数字 | 必填。是否为一次性使用器械。；格式：TRUE / FALSE | 可选。如果可重复使用，填写最大重复使用次数。一次性使用通常填 0。；格式：数字 | 必填。标签上是否标示为无菌。；格式：TRUE / FALSE | 可选。使用前是否需要灭菌。；格式：TRUE / FALSE | 可选。IVDR 下是否为新设备。；格式：TRUE / FALSE | 可选。是否进行直接标识。；格式：TRUE / FALSE | 可选。直接标识 DI 是否与 UDI-DI 相同。；格式：TRUE / FALSE | 可选。直接标识 DI 的签发机构。；格式：下拉选择 | 可选。直接标识 DI 代码。；格式：文本 | 可选。使用单元 DI 代码。；格式：文本 | 可选。使用单元 DI 的签发机构。；格式：下拉选择 | 可选。第二 UDI-DI。；格式：文本 | 可选。第二 UDI-DI 的签发机构。；格式：下拉选择 | 必填。是否适用商品名字段。TRUE 时通常必须填写 Trade Name。；格式：TRUE / FALSE | 条件必填。商品名快捷列。若上一列为 TRUE，通常应填写；多语言/多个商品名请使用 Trade Names sheet。；格式：文本 | 条件必填。商品名快捷列语言。ANY 表示不限定具体语言；不会自动翻译，也不代表只能有一个 Trade Name。多语言/多个商品名请使用 Trade Names sheet。；格式：下拉选择 | 可选。电子说明书链接。当前官方 UDI-DI XML 未确认安全输出路径，本工具不输出到 XML，不会提交到 EUDAMED。；格式：URL | 必填。Reference / Catalogue Number；EUDAMED XML 必填。；格式：文本 | 可选。产品原始制造商/设计者 SRN；当前独立 update service 未实现。；格式：文本 | 可选。产品设计者内部 ID；当前独立 update service 未实现。；格式：文本 | 必填。生产标识是否包含批号/批次号。；格式：TRUE / FALSE | 必填。生产标识是否包含失效日期。；格式：TRUE / FALSE | 可选。生产标识是否包含生产日期。；格式：TRUE / FALSE | 可选。生产标识是否包含序列号。；格式：TRUE / FALSE | 可选。生产标识是否包含软件识别号。；格式：TRUE / FALSE | 必填。命名代码，例如 EMDN。；格式：文本 | 可选。命名系统。通常为 EMDN。；格式：文本 | 可选。UDI-DI 层级附加描述；可填写尺寸、规格、包装形式等随单个 UDI-DI 变化的信息。；格式：文本 | 可选。附加描述语言。；格式：下拉选择 | 可选。公开产品网址。；格式：URL | 可选。公开联系邮箱。当前普通 UDI-DI XML 未确认安全输出路径，本工具不输出到 XML，不会提交到 EUDAMED；公开网址 Public Website 已输出。；格式：邮箱
ROW-001 |  | BASIC001234 | GS1 | CN-MF-000001 | Class IIa | MDR | Regular Device | Cardiac Stent | Z120302 | FALSE | FALSE | FALSE | FALSE | FALSE | FALSE |  |  | FALSE | NL-AR-000000247 | IVDR_SOFTWARE - SOFTWARE | FALSE |  | 06942495390010 | GS1 | On the EU market | 1 | TRUE | 0 | FALSE | FALSE | FALSE | FALSE | TRUE | GS1 |  |  | GS1 |  | GS1 | TRUE | Trade name | ANY |  | REF-001 |  |  | TRUE | TRUE | TRUE | FALSE | FALSE | M0201030201 | EMDN | 40S, 15 threads, 10x10cm-4ply | en

## Trade Names
UDI-DI Code* | Trade Name* | Language*
条件必填：主表 Trade Name 快捷列不够用、需要多语言/多个商品名时才填写本 sheet。若填写 Trade Names 行，本列必须关联主表 UDI-DI Code。；格式：文本 | 条件必填：若填写 Trade Names 行，本列为 UDI-DI 层商品名，必须填写；可同语言多名称或不同语言多名称。；格式：文本 | 条件必填：若填写 Trade Names 行，本列为商品名语言，必须填写。ANY 表示不限定具体语言；不会自动翻译，也不代表只能有一个 Trade Name。；格式：下拉选择
06942495390010 | Trade name | ANY

## Market Info
UDI-DI Code* | Country Code* | Placed on Market | Start Date | End Date | Originally Placed on Market*
条件必填：当主表 Device Status 为 On the EU market，或使用 Update market information service 时填写 Market Info。若填写 Market Info 行，本列必须关联主表 UDI-DI Code。；格式：文本 | 条件必填：若填写 Market Info 行，本列为 UDI-DI 层 made available / 市场国家代码，必须填写；希腊使用官方代码 EL，不是 GR。；格式：下拉选择 | 条件必填/业务核对：若填写 Market Info 行，建议说明该国家是否已投放市场。；格式：TRUE / FALSE | 条件必填：若该国家已投放或将投放市场，建议填写上市开始日期；无法确认时先与客户核对。；格式：YYYY-MM-DD | 条件必填：仅当该国家已经或计划停止上市时填写结束日期；仍在销售则留空。；格式：YYYY-MM-DD | 条件必填：若填写 Market Info，一个 On the EU market UDI-DI 必须且只能有一条 TRUE；其它 made available 国家应填写 FALSE。国家/市场信息错误通常通过 update/create new version 修正。；格式：TRUE / FALSE
06942495390010 | IT | TRUE | 2026-01-01 |  | TRUE

## Package Info
UDI-DI Code* | Local - Package Level | Local - Package Type | Package UDI-DI Code* | Package Issuing Entity* | Contains DI Code | Contains DI Issuing Entity | Quantity per Package*
条件必填：只有产品存在 container package / 多层包装 DI 时才需要填写 Package Info。若填写本 sheet 任意包装行，本列用于关联主表 UDI-DI Code，必须填写；无包装层级时整张 sheet 可留空。；格式：文本 | 可选。可选本地辅助说明：包装层级，例如中盒/外箱。不会直接输出到 EUDAMED XML。；格式：文本 | 可选。可选本地辅助说明：包装类型，例如 box/carton/pallet。不会直接输出到 EUDAMED XML。；格式：文本 | 条件必填：只有存在包装 DI 时填写。若填写 Package Info 行，本列为包装层级自身的 Package UDI-DI，必须填写；无包装层级时整张 sheet 可留空。；格式：文本 | 条件必填：若填写 Package Info 行，本列为 Package UDI-DI 的签发机构，必须填写。；格式：下拉选择 | 条件必填：该包装直接包含的 child DI。可填主 UDI-DI，也可填同一 UDI-DI 包装结构里的下一级 Package DI；留空则默认包含主 UDI-DI。；格式：文本 | 条件必填：child DI 的签发机构。留空时按 child 类型自动使用主 UDI-DI 或对应 Package DI 的签发机构。；格式：下拉选择 | 条件必填：若填写 Package Info 行，本列为每个 Package DI 中包含 child DI 的数量，必须为正整数。；格式：正整数
06942495390010 | Middle layer | Carton | 16942495390017 | GS1 | 06942495390010 | GS1 | 10

## Clinical Sizes
UDI-DI Code* | Clinical Size Type* | Clinical Size Type Description | Description Language | Precision* | Minimum | Maximum | Value | Text Value | Measure Unit | Measure Unit Description | Measure Unit Description Language
条件必填：仅 MDR 设备存在结构化 Clinical Sizes 时填写。若填写 Clinical Sizes 行，本列必须关联主表 UDI-DI Code。；格式：文本 | 条件必填：若填写 Clinical Sizes 行，本列必须选择官方 ClinicalSizeTypeEnum。CST999 - OTHER 时必须填写 Clinical Size Type Description。；格式：下拉选择 | 条件必填：Clinical Size Type 为 CST999 - OTHER 时填写具体说明；其它类型通常留空。；格式：文本 | 条件必填：填写 Clinical Size Type Description 时说明语言。；格式：下拉选择 | 条件必填：Range=范围值，Value=单一数值，Text=文本值。；格式：下拉选择 | 条件必填：Precision=Range 时填写最小值。；格式：数字 | 条件必填：Precision=Range 时填写最大值。；格式：数字 | 条件必填：Precision=Value 时填写单一数值。；格式：数字 | 条件必填：Precision=Text 时填写文本尺寸。；格式：文本 | 条件必填：Precision=Range 或 Value 时必须选择官方 ClinicalSizeUnitEnum。MU999 - OTHER 时必须填写 Measure Unit Description。；格式：下拉选择 | 条件必填：Measure Unit 为 MU999 - OTHER 时填写单位说明；其它单位通常留空。；格式：文本 | 条件必填：填写 Measure Unit Description 时说明语言。；格式：下拉选择
06942495390010 | CST48 - Length |  | en | Value | 5 | 10 | 10 | Small | MU08 - centimetre (cm) |  | en

## Annex XVI Purposes
UDI-DI Code* | Non-Medical Device Type*
条件必填：仅 MDR Annex XVI 非医疗目的产品填写。若填写 Annex XVI Purposes 行，本列必须关联主表 UDI-DI Code。；格式：文本 | 条件必填：若填写 Annex XVI Purposes 行，本列必须选择官方 NonMedicalDeviceEnum；一个 UDI-DI 可填写多行。；格式：下拉选择
06942495390010 | CONTACT_LENSES - Contact Lenses

## Critical Warnings
UDI-DI Code* | Warning Type | Language | Comment
条件必填：只有产品标签/说明书存在 critical warning 或 contraindication 时填写本 sheet。若填写 Critical Warnings 行，本列必须关联主表 UDI-DI Code。；格式：文本 | 条件必填：若填写 Critical Warnings 行，通常必须选择官方 CriticalWarningEnum。选择 CW999 - OTHER 时必须填写 Comment 且 Language 不能为 ANY。；格式：下拉选择 | 条件必填：CW999 - OTHER 需要具体语言；非 OTHER 且填写 Comment 时导出为 ANY。；格式：下拉选择 | 条件必填：CW999 - OTHER 时必填；其它 warning 只有需要补充说明时填写。；格式：文本
06942495390010 | CW007 - Do not use if package is damaged | ANY | Do not use if package is damaged

## Storage Conditions
UDI-DI Code* | Storage Condition Type | Language | Description
条件必填：只有产品存在储存/处理条件时填写本 sheet。若填写 Storage Conditions 行，本列必须关联主表 UDI-DI Code。；格式：文本 | 条件必填：若填写 Storage Conditions 行，通常必须选择官方 StorageHandlingConditionEnum。选择 SHC099 - OTHER 时必须填写 Description 且 Language 不能为 ANY。；格式：下拉选择 | 条件必填：SHC099 - OTHER 需要具体语言；非 OTHER 且填写 Description 时导出为 ANY。；格式：下拉选择 | 条件必填：SHC099 - OTHER 时必填；其它 storage condition 只有需要补充说明时填写。；格式：文本
06942495390010 | SHC005 - Keep dry | ANY | Keep dry

## CMR Substances
Basic UDI-DI Code* | Substance Type | CAS Code | EC Code | Language | Substance Name
条件必填：只有 Basic UDI-DI 涉及 CMR / endocrine disrupting substances 时填写本 sheet。若填写 CMR 行，本列必须关联主表 Basic UDI-DI Code。；格式：文本 | 条件必填：若填写 CMR/Substance 行，必须选择本工具当前支持并可安全输出的物质类型。；格式：下拉选择 | 条件必填：仅 CMR 1A/1B 或 Endocrine Disrupting 类型会输出 CAS；Medicinal/Human Product 类型不输出 CAS。；格式：文本 | 条件必填：仅 CMR 1A/1B 或 Endocrine Disrupting 类型会输出 EC；Medicinal/Human Product 类型不输出 EC。；格式：文本 | 条件必填：若填写 Substance Name，本列用于说明物质名称语言；不限定具体语言时可用 ANY。；格式：下拉选择 | 条件必填：若填写 CMR 行，建议填写物质名称。；格式：文本
BASIC001234 | CMR 1A | 50-00-0 | 200-001-8 | ANY | Formaldehyde

## Device Certificates
Basic UDI-DI Code* | Certificate Type* | Notified Body ID* | Certificate Number | Revision Number | Expiry Date
条件必填：只有需要 NB validation / product certificate 覆盖的 Basic UDI-DI 才填写本 sheet。若填写证书行，本列必须关联主表 Basic UDI-DI Code。；格式：文本 | 条件必填：若填写证书行，本列必须选择官方 GenericCertificateTypeEnum，例如 MDR_TYPE_EXAMINATION、MDR_TECHNICAL_DOCUMENTATION、MDD_III。；格式：下拉选择 | 条件必填：若填写证书行，本列必须填写签发 product certificate 的公告机构 NANDO ID / NB Actor Code，例如 0483。；格式：文本 | 条件必填：Legacy 指令证书通常需要填写；Regulation certificate 如可取得建议填写。；格式：文本 | 条件必填：证书存在 revision number 时填写；没有则留空。；格式：文本 | 条件必填：证书有有效期时填写；Legacy 指令证书通常需要填写。；格式：YYYY-MM-DD
BASIC001234 | MDR_TYPE_EXAMINATION | 0483 | CE-123456 | 1 | 2028-12-31

## How to Use
EUDAMED Template v2.7 - How to Use
1. 选择法规 sheet
MDR/MDD 产品填写 MDR_MDD；IVDR/IVDD 产品填写 IVDR_IVDD。正式数据从第 4 行开始。
2. 三行表头
第 1 行是程序识别字段名；第 2 行是中文说明；第 3 行是示例。前三行已锁定，请不要修改。
3. 推荐维护方式
Excel template 是主维护文件；本地网页端用于批量导入、校验、筛选、选择 service 和导出 XML。
网页端数据库是工作库/导出历史库，不建议长期绕过 Excel 直接维护唯一数据源。
4. 一个 UDI-DI 一行
一个 Basic UDI-DI 下有多个 UDI-DI 时，在主表重复填写 Basic 列，并逐行填写不同 UDI-DI。
5. 明细 sheet
Trade Names、Market Info、Package Info、Device Certificates、Clinical Sizes、Annex XVI Purposes、Critical Warnings、Storage Conditions、CMR Substances 使用独立列填写，不再使用 ¦ 分隔符。
Package Info 不是所有产品都要填：只有存在 container package / 多层包装 DI 时才填写；没有包装层级时整张 Package Info sheet 可留空。
Market Info 属于 UDI-DI 层，不属于 BUDI 层；独立 Update market information service 后续实现。
同一 UDI-DI 可以有多个 made available 国家，但 Originally Placed on Market 必须且只能有一个 TRUE，其它国家填写 FALSE。
国家/市场信息填报错误时，应优先通过 EUDAMED update/create new version 纠正，不应默认删除 UDI-DI 重新注册。
只有当 UDI-DI、器械身份或 Basic UDI-DI 关联本身错误，且无法通过更新纠正时，才考虑 discard/逻辑删除并重新注册。
6. UDI/GTIN/Reference 文本格式
UDI-DI、Basic UDI-DI、Package UDI-DI、Reference、SRN、EMDN/Nomenclature 等字段必须按文本维护。
不要使用数字格式保存这些编码，避免 Excel/WPS 自动改成科学计数法或丢失前导 0。
7. 多语言 Trade Name
主表 Trade Name 是快捷列；同一 UDI-DI 有多个商品名或多语言时，请在 Trade Names sheet 中逐行填写。
Trade Name 的 Language 可选 ANY，表示该商品名不限定具体语言；ANY 不会自动翻译，也不代表只能填写一个商品名。
如果同一 UDI-DI 有不同语言或多个商品名，可在 Trade Names sheet 填多行；能确定语言时建议选择具体语言代码。
8. Reference Number
UDI - Reference Number* 是 EUDAMED XML 必填字段。没有内部 reference/catalogue number 时，请先与客户确认可提交的 reference。
9. Storage / Critical Warning 枚举
下拉值采用 CODE - English label。程序导入时会自动取 CODE 输出 XML。SHC099 / CW999 为 OTHER，必须填写说明并选择具体语言。
Critical Warning Glossary sheet 提供完整官方 CW 枚举，便于按说明书或标签查找对应 warning。
10. Package Info 多层包装
Package Info 每一行表示“一个 Package DI 包含一个 child DI”。child 可为主 UDI-DI，也可为同组下一级 Package DI。
如果填写 Package Info 行，UDI-DI Code、Package UDI-DI Code、Package Issuing Entity、Quantity per Package 为条件必填。
Contains DI Code 留空时兼容旧填法，默认 child 为主 UDI-DI；Local - Package Level / Type 只作本地辅助说明，不输出到 XML。
11. Special Device Type / CMR Substance
Basic - Special Device Type 是官方枚举下拉，不是产品名称/型号；普通器械留空。MDR_MDD 与 IVDR_IVDD 使用不同枚举范围。
Basic - Is Suture/Staple/Filling/Brace 仅 Class IIb + Implantable 时适用，必须使用 TRUE/FALSE。
CMR Substances 的 Substance Type 必须从下拉中选择本工具当前支持的 5 类，不能自由输入。
CMR/Endocrine 类型可输出 CAS/EC；Medicinal Product / Human Blood or Plasma 类型只输出名称和官方 type，不输出 CAS/EC。
12. 上传 service
新建 Basic + 多个 UDI-DI 使用 DEVICE.POST；已有 Basic 追加 UDI-DI 使用 UDI_DI.POST。新上传时可随 UDI-DI 一起输出 container package。
MDR/IVDR 会按 Regulation Device XML 输出；MDD/AIMDD/IVDD 会按 Legacy Device / EUDI XML 输出。
AIMDD 的 Risk Class 通常选择 AIMDD；IVDD 可选择 IVD Annex II List A/B、IVD Self Testing 或 IVD General。
13. 特殊下拉值
国家代码请使用官方 XSD 代码：希腊是 EL，不是 GR。
Issuing Entity 的 EUDAMED 通常用于 EUDAMED DI 等 legacy 场景；普通 UDI 请按实际发码机构选择 GS1/HIBCC/ICCBBA/IFA。
IFA 是官方 issuing entity 选项之一；是否适用以客户实际发码机构为准。
14. Device Certificates
触发 MDR Art. 29(3) / IVDR Art. 26(2) 或 legacy 指令证书场景时，请在 Device Certificates sheet 逐行填写 product certificate 信息。
证书信息会输出到 Basic UDI-DI 的 deviceCertificateLinks；PR/SPP 证书结构暂未实现。
15. Clinical Sizes / Annex XVI
Clinical Sizes 仅适用于 MDR UDI-DI；请在 Clinical Sizes sheet 按 Type、Precision、数值/文本和单位逐行填写。IVDR/MDD/AIMDD/IVDD 填写后导出会忽略并提示。
Annex XVI Purposes 仅适用于 MDR Annex XVI 非医疗目的产品；一个 UDI-DI 可在 Annex XVI Purposes sheet 填多行 Non-Medical Device Type。
16. 当前不输出字段
eIFU URL、Public Email、Product Designer 等字段仍在官方字段映射审计中；当前不会写入普通 UDI-DI XML。
17. 更新 service
Basic_UDI.PATCH 需要在主表 B 列 Basic - Current Version 填写 EUDAMED 网页中的当前 Basic 版本号。
UDI_DI.PATCH 需要在主表 UDI 区域的 UDI - Current Version 列填写 EUDAMED 网页中的当前 UDI-DI 版本号。
独立 Update container package service 和 Update market information service 已在网页端开放；请在导出页选择对应 service。
18. Basic Model
如果 EUDAMED 中 Model 不适用于 BUDI，请只填 Basic - Device Name*，并留空 Basic - Device Model。
19. WPS / Excel 兼容说明
模板为无宏 .xlsx，理论上可在 WPS 中填写；实际兼容性以后续用户测试为准。导入时系统会提示疑似自动格式化风险。
20. 字体和锁定
英文/代码/枚举值使用 Arial；中文说明使用宋体。前三行已锁定，正式填写从第 4 行开始。

## Glossary
Group | Column | Requirement | Target | Applies | Meaning | Format | Example
Meta | Local - Record ID | 可选 | meta -> record_id | all | 用户自定义行号或内部编码，仅供本地追踪。 | 自由文本 | ROW-001
Meta | Basic - Current Version | 条件必填 | meta -> basic_version | all | 条件必填：仅在使用 Update Basic UDI / Basic_UDI.PATCH 时填写 EUDAMED 当前版本号。该字段位于主表 B 列；新上传留空。 | 数字或文本；必须按文本维护，避免科学计数法或前导 0 丢失
Basic | Basic - Basic UDI-DI Code* | 必填 | basic -> Basic UDI-DI Code | all | Basic UDI-DI 的唯一代码。一个 Basic 可对应多个 UDI-DI。 | 8-50 位字母数字；必须按文本维护，避免科学计数法或前导 0 丢失 | BASIC001234
Basic | Basic - Issuing Entity* | 必填 | basic -> Issuing Entity | all | Basic UDI-DI 签发机构。普通 UDI 通常按实际发码机构选择 GS1/HIBCC/ICCBBA/IFA；EUDAMED 通常用于 EUDAMED DI 等 legacy 场景。 | 下拉选择 | GS1
Basic | Basic - Manufacturer SRN* | 必填 | basic -> Manufacturer SRN | all | 制造商 SRN。非欧盟/EEA 制造商必须填写授权代表 SRN。 | 文本；必须按文本维护，避免科学计数法或前导 0 丢失 | CN-MF-000001
Basic | Basic - Risk Class* | 必填 | basic -> Risk Class | all | 器械风险等级。MDR/MDD、AIMDD、IVDR/IVDD 取值不同。 | 下拉选择 | Class IIa
Basic | Basic - Applicable Legislation* | 必填 | basic -> Applicable Legislation | all | 适用法规。MDR/IVDR 输出 Regulation Device；MDD/AIMDD/IVDD 输出 Legacy Device / EUDI。 | 下拉选择 | MDR
Basic | Basic - Device Type* | 必填 | basic -> Device Type | all | 设备类型。普通器械选择 Regular Device。 | 下拉选择 | Regular Device
Basic | Basic - Device Name* | 必填 | basic -> Device Name/Model | all | Basic UDI-DI 层级设备名称。Model 不适用于 BUDI 时填本列并留空 Basic - Device Model。 | 文本 | Cardiac Stent
Basic | Basic - EMDN Code* | 必填 | basic -> EMDN Code | all | EUDAMED 使用的 EMDN 分类代码。 | 文本；必须按文本维护，避免科学计数法或前导 0 丢失 | Z120302
Basic | Basic - Active Device | 可选 | basic -> Active Device | mdr_mdd | 是否为有源设备。 | TRUE / FALSE | FALSE
Basic | Basic - Measuring Function | 可选 | basic -> Measuring Function | mdr_mdd | 是否具有测量功能。 | TRUE / FALSE | FALSE
Basic | Basic - Administer Medicine | 可选 | basic -> Administer Medicine | mdr_mdd | 是否用于给药。 | TRUE / FALSE | FALSE
Basic | Basic - Implantable | 可选 | basic -> Implantable | mdr_mdd | 是否为植入式器械。 | TRUE / FALSE | FALSE
Basic | Basic - Reusable Surgical Instrument | 可选 | basic -> Reusable Surgical Instrument | mdr_mdd | 是否为可重复使用的外科器械。 | TRUE / FALSE | FALSE
Basic | Basic - Presence of Human Tissues | 可选 | basic -> Presence of Human Tissues | mdr_mdd | 是否含有人源组织。 | TRUE / FALSE | FALSE
Basic | Basic - Presence of Animal Tissues | 可选 | basic -> Presence of Animal Tissues | mdr_mdd | 是否含有动物源组织。 | TRUE / FALSE | FALSE
Basic | Basic - Medicinal Product Device | 可选 | basic -> Medicinal Product Device | mdr_mdd | 是否含药品/药物相关属性。 | TRUE / FALSE | FALSE
Basic | Basic - Companion Diagnostic (IVDR) | 可选 | basic -> Companion Diagnostic (IVDR) | ivdr_ivdd | IVDR 下是否为伴随诊断。 | TRUE / FALSE | FALSE
Basic | Basic - Near Patient Testing (IVDR) | 可选 | basic -> Near Patient Testing (IVDR) | ivdr_ivdd | IVDR 下是否为近患者检测。 | TRUE / FALSE | FALSE
Basic | Basic - Self-Testing (IVDR) | 可选 | basic -> Self-Testing (IVDR) | ivdr_ivdd | IVDR 下是否为自检。 | TRUE / FALSE | FALSE
Basic | Basic - Professional Testing (IVDR) | 可选 | basic -> Professional Testing (IVDR) | ivdr_ivdd | IVDR 下是否为专业人员检测。 | TRUE / FALSE | FALSE
Basic | Basic - Instrument (IVDR) | 可选 | basic -> Instrument (IVDR) | ivdr_ivdd | IVDR 下是否为仪器。 | TRUE / FALSE | FALSE
Basic | Basic - Microbial Origin (IVDR) | 可选 | basic -> Microbial Origin (IVDR) | ivdr_ivdd | IVDR 下是否具有微生物来源。 | TRUE / FALSE | FALSE
Basic | Basic - Additional Description | 可选 | basic -> Additional Description | all | Basic UDI-DI 层级附加描述；不要填写随 UDI-DI 变化的尺寸规格。 | 文本
Basic | Basic - Device Model | 可选 | basic -> Device Model | all | 仅在 EUDAMED 中 Model 适用于 Basic UDI-DI 时填写；不适用则留空。 | 文本
Basic | Basic - Is it a Kit | 可选 | basic -> Is it a Kit | all | 是否为 Kit。当前按官方 XSD 在 IVDR/IVDD 相关 kit 字段输出；旧模板中的 Basic - Kit (IVDR) 已合并到本列。MDR/MDD 暂无安全输出位置，不会强行写入 XML。 | TRUE / FALSE | FALSE
Basic | Basic - Authorised Representative SRN | 可选 | basic -> Authorised Representative SRN | all | 非欧盟/EEA 制造商的欧盟授权代表 SRN。 | 文本；必须按文本维护，避免科学计数法或前导 0 丢失 | NL-AR-000000247
Basic | Basic - Special Device Type | 可选 | basic -> Special Device Type | all | 特殊设备类型。仅软件、眼镜/隐形眼镜、骨科、定制等官方特殊类型适用；普通器械留空。System/Procedure Pack 通常不提供。 | 法规专属下拉选择 | MDR_SOFTWARE - Software
Basic | Basic - Reagent | 可选 | basic -> Reagent | ivdr_ivdd | IVDR 下是否为试剂。 | TRUE / FALSE | FALSE
Basic | Basic - Presence of Medicinal Substance | 可选 | basic -> Presence of Medicinal Substance | mdr_mdd | 待审计字段：当前 XML 不单独输出；目前导出的是 Basic - Medicinal Product Device。 | TRUE / FALSE | FALSE
Basic | Basic - Is Suture/Staple/Filling/Brace (IIb Implant) | 可选 | basic -> Is Suture/Staple/Filling/Brace (IIb Implant) | mdr_mdd | 仅 Class IIb + Implantable 时适用，用于判断是否属于 suture/staple/dental filling/dental brace 等特殊情形；不适用留空或填 FALSE。 | TRUE / FALSE | FALSE
Meta | UDI - Current Version | 条件必填 | meta -> udi_version | all | 条件必填：仅在使用 Update of UDI-DI / Master UDI-DI（UDI_DI.PATCH）时填写 EUDAMED 当前版本号；新上传留空。 | 数字或文本；必须按文本维护，避免科学计数法或前导 0 丢失
UDI | UDI - UDI-DI Code* | 必填 | udi -> UDI-DI Code | all | 具体 UDI-DI 的唯一代码。 | 8-50 位字母数字；必须按文本维护，避免科学计数法或前导 0 丢失 | 06942495390010
UDI | UDI - UDI-DI Issuing Entity* | 必填 | udi -> UDI-DI Issuing Entity | all | UDI-DI 签发机构。普通 UDI 通常按实际发码机构选择 GS1/HIBCC/ICCBBA/IFA；EUDAMED 通常用于 EUDAMED DI 等 legacy 场景。 | 下拉选择 | GS1
UDI | UDI - Device Status* | 必填 | udi -> Device Status | all | 设备状态。On the EU market 时必须在 Market Info 填市场国家，且每个 UDI-DI 只能有一个首次投放市场国家。国家/市场信息错误应优先通过 update/create new version 修正，不应默认删除 UDI-DI 重建。 | 下拉选择 | On the EU market
UDI | UDI - Quantity of Device | 可选 | udi -> Quantity of Device | all | 销售单元中的设备数量。 | 数字 | 1
UDI | UDI - Single Use Device* | 必填 | udi -> Single Use Device | all | 是否为一次性使用器械。 | TRUE / FALSE | TRUE
UDI | UDI - Max Number of Reuses | 可选 | udi -> Max Number of Reuses | all | 如果可重复使用，填写最大重复使用次数。一次性使用通常填 0。 | 数字 | 0
UDI | UDI - Device Labelled as Sterile* | 必填 | udi -> Device Labelled as Sterile | all | 标签上是否标示为无菌。 | TRUE / FALSE | FALSE
UDI | UDI - Needs Sterilisation Before Use | 可选 | udi -> Needs Sterilisation Before Use | all | 使用前是否需要灭菌。 | TRUE / FALSE | FALSE
UDI | UDI - Containing Latex* | 必填 | udi -> Containing Latex | mdr_mdd | 是否含天然橡胶乳胶。 | TRUE / FALSE | FALSE
UDI | UDI - Reprocessed Single Use Device | 可选 | udi -> Reprocessed Single Use Device | mdr_mdd | 是否为重复处理的一次性使用器械。 | TRUE / FALSE | FALSE
UDI | UDI - New Device (IVDR) | 可选 | udi -> New Device (IVDR) | ivdr_ivdd | IVDR 下是否为新设备。 | TRUE / FALSE | FALSE
UDI | UDI - Direct Marking | 可选 | udi -> Direct Marking | all | 是否进行直接标识。 | TRUE / FALSE | FALSE
UDI | UDI - DM DI Same as UDI-DI | 可选 | udi -> DM DI Same as UDI-DI | all | 直接标识 DI 是否与 UDI-DI 相同。 | TRUE / FALSE | TRUE
UDI | UDI - DM Issuing Entity | 可选 | udi -> DM Issuing Entity | all | 直接标识 DI 的签发机构。 | 下拉选择 | GS1
UDI | UDI - DM DI Code | 可选 | udi -> DM DI Code | all | 直接标识 DI 代码。 | 文本；必须按文本维护，避免科学计数法或前导 0 丢失
UDI | UDI - Unit of Use DI Code | 可选 | udi -> Unit of Use DI Code | all | 使用单元 DI 代码。 | 文本；必须按文本维护，避免科学计数法或前导 0 丢失
UDI | UDI - Unit of Use Issuing Entity | 可选 | udi -> Unit of Use Issuing Entity | all | 使用单元 DI 的签发机构。 | 下拉选择 | GS1
UDI | UDI - Secondary UDI-DI Code | 可选 | udi -> Secondary UDI-DI Code | all | 第二 UDI-DI。 | 文本；必须按文本维护，避免科学计数法或前导 0 丢失
UDI | UDI - Secondary Issuing Entity | 可选 | udi -> Secondary Issuing Entity | all | 第二 UDI-DI 的签发机构。 | 下拉选择 | GS1
UDI | UDI - Trade Name Applicable* | 必填 | udi -> Trade Name Applicable | all | 是否适用商品名字段。TRUE 时通常必须填写 Trade Name。 | TRUE / FALSE | TRUE
UDI | UDI - Trade Name | 条件必填 | udi -> Trade Name | all | 商品名快捷列。若上一列为 TRUE，通常应填写；多语言/多个商品名请使用 Trade Names sheet。 | 文本 | Trade name
UDI | UDI - Trade Name Language | 条件必填 | udi -> Trade Name Language | all | 商品名快捷列语言。ANY 表示不限定具体语言；不会自动翻译，也不代表只能有一个 Trade Name。多语言/多个商品名请使用 Trade Names sheet。 | 下拉选择 | ANY
UDI | UDI - eIFU URL | 可选 | udi -> eIFU URL | all | 电子说明书链接。当前官方 UDI-DI XML 未确认安全输出路径，本工具不输出到 XML，不会提交到 EUDAMED。 | URL
UDI | UDI - Reference Number* | 必填 | udi -> Reference Number | all | Reference / Catalogue Number；EUDAMED XML 必填。 | 文本；必须按文本维护，避免科学计数法或前导 0 丢失 | REF-001
UDI | UDI - Product Designer SRN | 可选 | udi -> Product Designer SRN | all | 产品原始制造商/设计者 SRN；当前独立 update service 未实现。 | 文本；必须按文本维护，避免科学计数法或前导 0 丢失
UDI | UDI - Product Designer ID | 可选 | udi -> Product Designer ID | all | 产品设计者内部 ID；当前独立 update service 未实现。 | 文本
UDI | UDI - PI Lot/Batch Number* | 必填 | udi -> PI Lot/Batch Number | all | 生产标识是否包含批号/批次号。 | TRUE / FALSE | TRUE
UDI | UDI - PI Expiration Date* | 必填 | udi -> PI Expiration Date | all | 生产标识是否包含失效日期。 | TRUE / FALSE | TRUE
UDI | UDI - PI Manufacturing Date | 可选 | udi -> PI Manufacturing Date | all | 生产标识是否包含生产日期。 | TRUE / FALSE | TRUE
UDI | UDI - PI Serial Number | 可选 | udi -> PI Serial Number | all | 生产标识是否包含序列号。 | TRUE / FALSE | FALSE
UDI | UDI - PI Software Identification | 可选 | udi -> PI Software Identification | all | 生产标识是否包含软件识别号。 | TRUE / FALSE | FALSE
UDI | UDI - Nomenclature Code* | 必填 | udi -> Nomenclature Code | all | 命名代码，例如 EMDN。 | 文本；必须按文本维护，避免科学计数法或前导 0 丢失 | M0201030201
UDI | UDI - Nomenclature System | 可选 | udi -> Nomenclature System | all | 命名系统。通常为 EMDN。 | 文本 | EMDN
UDI | UDI - Additional Description | 可选 | udi -> Additional Description | all | UDI-DI 层级附加描述；可填写尺寸、规格、包装形式等随单个 UDI-DI 变化的信息。 | 文本 | 40S, 15 threads, 10x10cm-4ply
UDI | UDI - Description Language | 可选 | udi -> Description Language | all | 附加描述语言。 | 下拉选择 | en
UDI | UDI - Public Website | 可选 | udi -> Public Website | all | 公开产品网址。 | URL
UDI | UDI - Public Email | 可选 | udi -> Public Email | all | 公开联系邮箱。当前普通 UDI-DI XML 未确认安全输出路径，本工具不输出到 XML，不会提交到 EUDAMED；公开网址 Public Website 已输出。 | 邮箱
Related | UDI-DI Code* | 条件必填 | related -> UDI-DI Code | all | 条件必填：主表 Trade Name 快捷列不够用、需要多语言/多个商品名时才填写本 sheet。若填写 Trade Names 行，本列必须关联主表 UDI-DI Code。 | 文本；必须按文本维护，避免科学计数法或前导 0 丢失 | 06942495390010
Related | Trade Name* | 条件必填 | related -> Trade Name | all | 条件必填：若填写 Trade Names 行，本列为 UDI-DI 层商品名，必须填写；可同语言多名称或不同语言多名称。 | 文本 | Trade name
Related | Language* | 条件必填 | related -> Language | all | 条件必填：若填写 Trade Names 行，本列为商品名语言，必须填写。ANY 表示不限定具体语言；不会自动翻译，也不代表只能有一个 Trade Name。 | 下拉选择 | ANY
Related | UDI-DI Code* | 条件必填 | related -> UDI-DI Code | all | 条件必填：当主表 Device Status 为 On the EU market，或使用 Update market information service 时填写 Market Info。若填写 Market Info 行，本列必须关联主表 UDI-DI Code。 | 文本；必须按文本维护，避免科学计数法或前导 0 丢失 | 06942495390010
Related | Country Code* | 条件必填 | related -> Country Code | all | 条件必填：若填写 Market Info 行，本列为 UDI-DI 层 made available / 市场国家代码，必须填写；希腊使用官方代码 EL，不是 GR。 | 下拉选择 | IT
Related | Placed on Market | 条件必填 | related -> Placed on Market | all | 条件必填/业务核对：若填写 Market Info 行，建议说明该国家是否已投放市场。 | TRUE / FALSE | TRUE
Related | Start Date | 条件必填 | related -> Start Date | all | 条件必填：若该国家已投放或将投放市场，建议填写上市开始日期；无法确认时先与客户核对。 | YYYY-MM-DD | 2026-01-01
Related | End Date | 条件必填 | related -> End Date | all | 条件必填：仅当该国家已经或计划停止上市时填写结束日期；仍在销售则留空。 | YYYY-MM-DD
Related | Originally Placed on Market* | 条件必填 | related -> Originally Placed on Market | all | 条件必填：若填写 Market Info，一个 On the EU market UDI-DI 必须且只能有一条 TRUE；其它 made available 国家应填写 FALSE。国家/市场信息错误通常通过 update/create new version 修正。 | TRUE / FALSE | TRUE
Related | UDI-DI Code* | 条件必填 | related -> UDI-DI Code | all | 条件必填：只有产品存在 container package / 多层包装 DI 时才需要填写 Package Info。若填写本 sheet 任意包装行，本列用于关联主表 UDI-DI Code，必须填写；无包装层级时整张 sheet 可留空。 | 文本；必须按文本维护，避免科学计数法或前导 0 丢失 | 06942495390010
Related | Local - Package Level | 可选 | related -> Package Level | all | 可选本地辅助说明：包装层级，例如中盒/外箱。不会直接输出到 EUDAMED XML。 | 文本 | Middle layer
Related | Local - Package Type | 可选 | related -> Package Type | all | 可选本地辅助说明：包装类型，例如 box/carton/pallet。不会直接输出到 EUDAMED XML。 | 文本 | Carton
Related | Package UDI-DI Code* | 条件必填 | related -> Package UDI-DI Code | all | 条件必填：只有存在包装 DI 时填写。若填写 Package Info 行，本列为包装层级自身的 Package UDI-DI，必须填写；无包装层级时整张 sheet 可留空。 | 文本；必须按文本维护，避免科学计数法或前导 0 丢失 | 16942495390017
Related | Package Issuing Entity* | 条件必填 | related -> Package Issuing Entity | all | 条件必填：若填写 Package Info 行，本列为 Package UDI-DI 的签发机构，必须填写。 | 下拉选择 | GS1
Related | Contains DI Code | 条件必填 | related -> Contains DI Code | all | 条件必填：该包装直接包含的 child DI。可填主 UDI-DI，也可填同一 UDI-DI 包装结构里的下一级 Package DI；留空则默认包含主 UDI-DI。 | 文本 | 06942495390010
Related | Contains DI Issuing Entity | 条件必填 | related -> Contains DI Issuing Entity | all | 条件必填：child DI 的签发机构。留空时按 child 类型自动使用主 UDI-DI 或对应 Package DI 的签发机构。 | 下拉选择 | GS1
Related | Quantity per Package* | 条件必填 | related -> Quantity per Package | all | 条件必填：若填写 Package Info 行，本列为每个 Package DI 中包含 child DI 的数量，必须为正整数。 | 正整数 | 10
Related | UDI-DI Code* | 条件必填 | related -> UDI-DI Code | all | 条件必填：仅 MDR 设备存在结构化 Clinical Sizes 时填写。若填写 Clinical Sizes 行，本列必须关联主表 UDI-DI Code。 | 文本；必须按文本维护，避免科学计数法或前导 0 丢失 | 06942495390010
Related | Clinical Size Type* | 条件必填 | related -> Clinical Size Type | all | 条件必填：若填写 Clinical Sizes 行，本列必须选择官方 ClinicalSizeTypeEnum。CST999 - OTHER 时必须填写 Clinical Size Type Description。 | 下拉选择 | CST48 - Length
Related | Clinical Size Type Description | 条件必填 | related -> Clinical Size Type Description | all | 条件必填：Clinical Size Type 为 CST999 - OTHER 时填写具体说明；其它类型通常留空。 | 文本
Related | Description Language | 条件必填 | related -> Description Language | all | 条件必填：填写 Clinical Size Type Description 时说明语言。 | 下拉选择 | en
Related | Precision* | 条件必填 | related -> Precision | all | 条件必填：Range=范围值，Value=单一数值，Text=文本值。 | 下拉选择 | Value
Related | Minimum | 条件必填 | related -> Minimum | all | 条件必填：Precision=Range 时填写最小值。 | 数字 | 5
Related | Maximum | 条件必填 | related -> Maximum | all | 条件必填：Precision=Range 时填写最大值。 | 数字 | 10
Related | Value | 条件必填 | related -> Value | all | 条件必填：Precision=Value 时填写单一数值。 | 数字 | 10
Related | Text Value | 条件必填 | related -> Text Value | all | 条件必填：Precision=Text 时填写文本尺寸。 | 文本 | Small
Related | Measure Unit | 条件必填 | related -> Measure Unit | all | 条件必填：Precision=Range 或 Value 时必须选择官方 ClinicalSizeUnitEnum。MU999 - OTHER 时必须填写 Measure Unit Description。 | 下拉选择 | MU08 - centimetre (cm)
Related | Measure Unit Description | 条件必填 | related -> Measure Unit Description | all | 条件必填：Measure Unit 为 MU999 - OTHER 时填写单位说明；其它单位通常留空。 | 文本
Related | Measure Unit Description Language | 条件必填 | related -> Measure Unit Description Language | all | 条件必填：填写 Measure Unit Description 时说明语言。 | 下拉选择 | en
Related | UDI-DI Code* | 条件必填 | related -> UDI-DI Code | all | 条件必填：仅 MDR Annex XVI 非医疗目的产品填写。若填写 Annex XVI Purposes 行，本列必须关联主表 UDI-DI Code。 | 文本；必须按文本维护，避免科学计数法或前导 0 丢失 | 06942495390010
Related | Non-Medical Device Type* | 条件必填 | related -> Non-Medical Device Type | all | 条件必填：若填写 Annex XVI Purposes 行，本列必须选择官方 NonMedicalDeviceEnum；一个 UDI-DI 可填写多行。 | 下拉选择 | CONTACT_LENSES - Contact Lenses
Related | UDI-DI Code* | 条件必填 | related -> UDI-DI Code | all | 条件必填：只有产品标签/说明书存在 critical warning 或 contraindication 时填写本 sheet。若填写 Critical Warnings 行，本列必须关联主表 UDI-DI Code。 | 文本；必须按文本维护，避免科学计数法或前导 0 丢失 | 06942495390010
Related | Warning Type | 条件必填 | related -> Warning Type | all | 条件必填：若填写 Critical Warnings 行，通常必须选择官方 CriticalWarningEnum。选择 CW999 - OTHER 时必须填写 Comment 且 Language 不能为 ANY。 | 下拉选择 | CW007 - Do not use if package is damaged
Related | Language | 条件必填 | related -> Language | all | 条件必填：CW999 - OTHER 需要具体语言；非 OTHER 且填写 Comment 时导出为 ANY。 | 下拉选择 | ANY
Related | Comment | 条件必填 | related -> Comment | all | 条件必填：CW999 - OTHER 时必填；其它 warning 只有需要补充说明时填写。 | 文本 | Do not use if package is damaged
Related | UDI-DI Code* | 条件必填 | related -> UDI-DI Code | all | 条件必填：只有产品存在储存/处理条件时填写本 sheet。若填写 Storage Conditions 行，本列必须关联主表 UDI-DI Code。 | 文本；必须按文本维护，避免科学计数法或前导 0 丢失 | 06942495390010
Related | Storage Condition Type | 条件必填 | related -> Storage Condition Type | all | 条件必填：若填写 Storage Conditions 行，通常必须选择官方 StorageHandlingConditionEnum。选择 SHC099 - OTHER 时必须填写 Description 且 Language 不能为 ANY。 | 下拉选择 | SHC005 - Keep dry
Related | Language | 条件必填 | related -> Language | all | 条件必填：SHC099 - OTHER 需要具体语言；非 OTHER 且填写 Description 时导出为 ANY。 | 下拉选择 | ANY
Related | Description | 条件必填 | related -> Description | all | 条件必填：SHC099 - OTHER 时必填；其它 storage condition 只有需要补充说明时填写。 | 文本 | Keep dry
Related | Basic UDI-DI Code* | 条件必填 | related -> Basic UDI-DI Code | all | 条件必填：只有 Basic UDI-DI 涉及 CMR / endocrine disrupting substances 时填写本 sheet。若填写 CMR 行，本列必须关联主表 Basic UDI-DI Code。 | 文本；必须按文本维护，避免科学计数法或前导 0 丢失 | BASIC001234
Related | Substance Type | 条件必填 | related -> Substance Type | all | 条件必填：若填写 CMR/Substance 行，必须选择本工具当前支持并可安全输出的物质类型。 | 下拉选择 | CMR 1A
Related | CAS Code | 条件必填 | related -> CAS Code | all | 条件必填：仅 CMR 1A/1B 或 Endocrine Disrupting 类型会输出 CAS；Medicinal/Human Product 类型不输出 CAS。 | 文本；必须按文本维护，避免科学计数法或前导 0 丢失 | 50-00-0
Related | EC Code | 条件必填 | related -> EC Code | all | 条件必填：仅 CMR 1A/1B 或 Endocrine Disrupting 类型会输出 EC；Medicinal/Human Product 类型不输出 EC。 | 文本；必须按文本维护，避免科学计数法或前导 0 丢失 | 200-001-8
Related | Language | 条件必填 | related -> Language | all | 条件必填：若填写 Substance Name，本列用于说明物质名称语言；不限定具体语言时可用 ANY。 | 下拉选择 | ANY
Related | Substance Name | 条件必填 | related -> Substance Name | all | 条件必填：若填写 CMR 行，建议填写物质名称。 | 文本 | Formaldehyde
Related | Basic UDI-DI Code* | 条件必填 | related -> Basic UDI-DI Code | all | 条件必填：只有需要 NB validation / product certificate 覆盖的 Basic UDI-DI 才填写本 sheet。若填写证书行，本列必须关联主表 Basic UDI-DI Code。 | 文本；必须按文本维护，避免科学计数法或前导 0 丢失 | BASIC001234
Related | Certificate Type* | 条件必填 | related -> Certificate Type | all | 条件必填：若填写证书行，本列必须选择官方 GenericCertificateTypeEnum，例如 MDR_TYPE_EXAMINATION、MDR_TECHNICAL_DOCUMENTATION、MDD_III。 | 下拉选择 | MDR_TYPE_EXAMINATION
Related | Notified Body ID* | 条件必填 | related -> Notified Body ID | all | 条件必填：若填写证书行，本列必须填写签发 product certificate 的公告机构 NANDO ID / NB Actor Code，例如 0483。 | 文本 | 0483
Related | Certificate Number | 条件必填 | related -> Certificate Number | all | 条件必填：Legacy 指令证书通常需要填写；Regulation certificate 如可取得建议填写。 | 文本 | CE-123456
Related | Revision Number | 条件必填 | related -> Revision Number | all | 条件必填：证书存在 revision number 时填写；没有则留空。 | 文本 | 1
Related | Expiry Date | 条件必填 | related -> Expiry Date | all | 条件必填：证书有有效期时填写；Legacy 指令证书通常需要填写。 | YYYY-MM-DD | 2028-12-31

## Critical Warning Glossary
Code | English Label | OTHER | Requires Comment | Language Rule | Usage Note
CW999 | OTHER. It requires to provide additional free text with translations. | Yes | Yes | 选择具体语言，不能为 ANY | 找不到合适官方 warning 时才使用 OTHER，并在 Comment 说明。
CW001 | Do not resterilize | No | No | 如填写 Comment，导出时使用 ANY | 优先使用官方枚举，不要用自由文本替代。
CW006 | Defibrillation-proof type B applied part | No | No | 如填写 Comment，导出时使用 ANY | 优先使用官方枚举，不要用自由文本替代。
CW007 | Do not use if package is damaged | No | No | 如填写 Comment，导出时使用 ANY | 优先使用官方枚举，不要用自由文本替代。
CW008 | Biological risks | No | No | 如填写 Comment，导出时使用 ANY | 优先使用官方枚举，不要用自由文本替代。
CW009 | Do not re-use | No | No | 如填写 Comment，导出时使用 ANY | 优先使用官方枚举，不要用自由文本替代。
CW010 | Consult instructions for use | No | No | 如填写 Comment，导出时使用 ANY | 优先使用官方枚举，不要用自由文本替代。
CW011 | Caution | No | No | 如填写 Comment，导出时使用 ANY | 优先使用官方枚举，不要用自由文本替代。
CW012 | Caution: Electrostatic sensitive, do not touch directly. | No | No | 如填写 Comment，导出时使用 ANY | 优先使用官方枚举，不要用自由文本替代。
CW013 | Radiation of laser apparatus | No | No | 如填写 Comment，导出时使用 ANY | 优先使用官方枚举，不要用自由文本替代。
CW014 | Type BF applied part | No | No | 如填写 Comment，导出时使用 ANY | 优先使用官方枚举，不要用自由文本替代。
CW015 | Defibrillation-proof type BF applied part | No | No | 如填写 Comment，导出时使用 ANY | 优先使用官方枚举，不要用自由文本替代。
CW016 | Type B applied part | No | No | 如填写 Comment，导出时使用 ANY | 优先使用官方枚举，不要用自由文本替代。
CW017 | Defibrillation-proof type CF applied part | No | No | 如填写 Comment，导出时使用 ANY | 优先使用官方枚举，不要用自由文本替代。
CW018 | Refer to instruction manual/booklet | No | No | 如填写 Comment，导出时使用 ANY | 优先使用官方枚举，不要用自由文本替代。
CW020 | Do not sterilize | No | No | 如填写 Comment，导出时使用 ANY | 优先使用官方枚举，不要用自由文本替代。
CW022 | Do not cut | No | No | 如填写 Comment，导出时使用 ANY | 优先使用官方枚举，不要用自由文本替代。
CW023 | Consider hazards from magnetic fields | No | No | 如填写 Comment，导出时使用 ANY | 优先使用官方枚举，不要用自由文本替代。
CW024 | Do not store near magnets or magnetic devices | No | No | 如填写 Comment，导出时使用 ANY | 优先使用官方枚举，不要用自由文本替代。
CW025 | MR SAFE | No | No | 如填写 Comment，导出时使用 ANY | 优先使用官方枚举，不要用自由文本替代。
CW026 | MR CONDITIONAL | No | No | 如填写 Comment，导出时使用 ANY | 优先使用官方枚举，不要用自由文本替代。
CW027 | MR UNSAFE | No | No | 如填写 Comment，导出时使用 ANY | 优先使用官方枚举，不要用自由文本替代。
CW028 | Exposure to radiation when using the device | No | No | 如填写 Comment，导出时使用 ANY | 优先使用官方枚举，不要用自由文本替代。
CW029 | Caution, sharp edges | No | No | 如填写 Comment，导出时使用 ANY | 优先使用官方枚举，不要用自由文本替代。
CW030 | Consult healthcare professional before use | No | No | 如填写 Comment，导出时使用 ANY | 优先使用官方枚举，不要用自由文本替代。
CW031 | Implant timeframe limitations | No | No | 如填写 Comment，导出时使用 ANY | 优先使用官方枚举，不要用自由文本替代。
CW032 | Do not use past indicated date | No | No | 如填写 Comment，导出时使用 ANY | 优先使用官方枚举，不要用自由文本替代。
CW035 | Restriction in use of des infectors, | No | No | 如填写 Comment，导出时使用 ANY | 优先使用官方枚举，不要用自由文本替代。
CW036 | Restrictions in use for combination of other devices | No | No | 如填写 Comment，导出时使用 ANY | 优先使用官方枚举，不要用自由文本替代。
CW037 | GHS01 – Danger - Unstable, Explosive | No | No | 如填写 Comment，导出时使用 ANY | 优先使用官方枚举，不要用自由文本替代。
CW038 | GHS02 - Danger or Warning - Flammable | No | No | 如填写 Comment，导出时使用 ANY | 优先使用官方枚举，不要用自由文本替代。
CW039 | GHS03- Danger or Warning -Oxidising | No | No | 如填写 Comment，导出时使用 ANY | 优先使用官方枚举，不要用自由文本替代。
CW040 | GHS04- Warning -Compressed gas | No | No | 如填写 Comment，导出时使用 ANY | 优先使用官方枚举，不要用自由文本替代。
CW041 | GHS05 -Danger or Warning -Corrosive cat. 1 | No | No | 如填写 Comment，导出时使用 ANY | 优先使用官方枚举，不要用自由文本替代。
CW042 | GHS06 – Danger -Toxic cat. 1 - 3 | No | No | 如填写 Comment，导出时使用 ANY | 优先使用官方枚举，不要用自由文本替代。
CW043 | GHS07 - Warning -Toxic cat. 4, Irritant cat. 2 or 3, Lower systemic health hazards | No | No | 如填写 Comment，导出时使用 ANY | 优先使用官方枚举，不要用自由文本替代。
CW044 | GHS08 - Danger or Warning - Systemic health hazards | No | No | 如填写 Comment，导出时使用 ANY | 优先使用官方枚举，不要用自由文本替代。
CW045 | GHS09 - Warning (for cat. 1)- (for cat. 2 no signal word) Environment | No | No | 如填写 Comment，导出时使用 ANY | 优先使用官方枚举，不要用自由文本替代。
CW046 | H200 – Unstable explosives. | No | No | 如填写 Comment，导出时使用 ANY | 优先使用官方枚举，不要用自由文本替代。
CW047 | H201 – Explosive; mass explosion hazard. | No | No | 如填写 Comment，导出时使用 ANY | 优先使用官方枚举，不要用自由文本替代。
CW048 | H202 – Explosive, severe projection hazard. | No | No | 如填写 Comment，导出时使用 ANY | 优先使用官方枚举，不要用自由文本替代。
CW049 | H203 – Explosive; fire, blast or projection hazard. | No | No | 如填写 Comment，导出时使用 ANY | 优先使用官方枚举，不要用自由文本替代。
CW050 | H204 – Fire or projection hazard. | No | No | 如填写 Comment，导出时使用 ANY | 优先使用官方枚举，不要用自由文本替代。
CW051 | H205 – May mass explode in fire. | No | No | 如填写 Comment，导出时使用 ANY | 优先使用官方枚举，不要用自由文本替代。
CW052 | H220 – Extremely flammable gas. | No | No | 如填写 Comment，导出时使用 ANY | 优先使用官方枚举，不要用自由文本替代。
CW053 | H221 – Flammable gas. | No | No | 如填写 Comment，导出时使用 ANY | 优先使用官方枚举，不要用自由文本替代。
CW054 | H222 – Extremely flammable aerosol. | No | No | 如填写 Comment，导出时使用 ANY | 优先使用官方枚举，不要用自由文本替代。
CW055 | H223 – Flammable aerosol. | No | No | 如填写 Comment，导出时使用 ANY | 优先使用官方枚举，不要用自由文本替代。
CW056 | H224 – Extremely flammable liquid and vapour. | No | No | 如填写 Comment，导出时使用 ANY | 优先使用官方枚举，不要用自由文本替代。
CW057 | H225 – Highly flammable liquid and vapour. | No | No | 如填写 Comment，导出时使用 ANY | 优先使用官方枚举，不要用自由文本替代。
CW058 | H226 – Flammable liquid and vapour. | No | No | 如填写 Comment，导出时使用 ANY | 优先使用官方枚举，不要用自由文本替代。
CW059 | H228 – Flammable solid. | No | No | 如填写 Comment，导出时使用 ANY | 优先使用官方枚举，不要用自由文本替代。
CW060 | H240 – Heating may cause an explosion. | No | No | 如填写 Comment，导出时使用 ANY | 优先使用官方枚举，不要用自由文本替代。
CW061 | H241 – Heating may cause a fire or explosion. | No | No | 如填写 Comment，导出时使用 ANY | 优先使用官方枚举，不要用自由文本替代。
CW062 | H242 – Heating may cause a fire. | No | No | 如填写 Comment，导出时使用 ANY | 优先使用官方枚举，不要用自由文本替代。
CW063 | H250 – Catches fire spontaneously if exposed to air. | No | No | 如填写 Comment，导出时使用 ANY | 优先使用官方枚举，不要用自由文本替代。
CW064 | H251 – Self-heating: may catch fire. | No | No | 如填写 Comment，导出时使用 ANY | 优先使用官方枚举，不要用自由文本替代。
CW065 | H252 – Self-heating in large quantities; may catch fire. | No | No | 如填写 Comment，导出时使用 ANY | 优先使用官方枚举，不要用自由文本替代。
CW066 | H260 – In contact with water releases flammable gases which may ignite spontaneously. | No | No | 如填写 Comment，导出时使用 ANY | 优先使用官方枚举，不要用自由文本替代。
CW067 | H261 – In contact with water releases flammable gases. | No | No | 如填写 Comment，导出时使用 ANY | 优先使用官方枚举，不要用自由文本替代。
CW068 | H270 – May cause or intensify fire; oxidiser. | No | No | 如填写 Comment，导出时使用 ANY | 优先使用官方枚举，不要用自由文本替代。
CW069 | H271 – May cause fire or explosion; strong oxidiser. | No | No | 如填写 Comment，导出时使用 ANY | 优先使用官方枚举，不要用自由文本替代。
CW070 | H272 – May intensify fire; oxidiser. | No | No | 如填写 Comment，导出时使用 ANY | 优先使用官方枚举，不要用自由文本替代。
CW071 | H280 – Contains gas under pressure; may explode if heated. | No | No | 如填写 Comment，导出时使用 ANY | 优先使用官方枚举，不要用自由文本替代。
CW072 | H281 – Contains refrigerated gas; may cause cryogenic burns or injury. | No | No | 如填写 Comment，导出时使用 ANY | 优先使用官方枚举，不要用自由文本替代。
CW073 | H290 – May be corrosive to metals. | No | No | 如填写 Comment，导出时使用 ANY | 优先使用官方枚举，不要用自由文本替代。
CW074 | H300 – Fatal if swallowed. | No | No | 如填写 Comment，导出时使用 ANY | 优先使用官方枚举，不要用自由文本替代。
CW075 | H301 – Toxic if swallowed. | No | No | 如填写 Comment，导出时使用 ANY | 优先使用官方枚举，不要用自由文本替代。
CW076 | H302 – Harmful if swallowed. | No | No | 如填写 Comment，导出时使用 ANY | 优先使用官方枚举，不要用自由文本替代。
CW077 | H304 – May be fatal if swallowed and enters airways. | No | No | 如填写 Comment，导出时使用 ANY | 优先使用官方枚举，不要用自由文本替代。
CW078 | H310 – Fatal in contact with skin. | No | No | 如填写 Comment，导出时使用 ANY | 优先使用官方枚举，不要用自由文本替代。
CW079 | H311 – Toxic in contact with skin. | No | No | 如填写 Comment，导出时使用 ANY | 优先使用官方枚举，不要用自由文本替代。
CW080 | H312 – Harmful in contact with skin. | No | No | 如填写 Comment，导出时使用 ANY | 优先使用官方枚举，不要用自由文本替代。
CW081 | H314 – Causes severe skin burns and eye damage. | No | No | 如填写 Comment，导出时使用 ANY | 优先使用官方枚举，不要用自由文本替代。
CW082 | H315 – Causes skin irritation. | No | No | 如填写 Comment，导出时使用 ANY | 优先使用官方枚举，不要用自由文本替代。
CW083 | H317 – May cause an allergic skin reaction. | No | No | 如填写 Comment，导出时使用 ANY | 优先使用官方枚举，不要用自由文本替代。
CW084 | H318 – Causes serious eye damage. | No | No | 如填写 Comment，导出时使用 ANY | 优先使用官方枚举，不要用自由文本替代。
CW085 | H319 – Causes serious eye irritation. | No | No | 如填写 Comment，导出时使用 ANY | 优先使用官方枚举，不要用自由文本替代。
CW086 | H330 – Fatal if inhaled. | No | No | 如填写 Comment，导出时使用 ANY | 优先使用官方枚举，不要用自由文本替代。
CW087 | H331 – Toxic if inhaled. | No | No | 如填写 Comment，导出时使用 ANY | 优先使用官方枚举，不要用自由文本替代。
CW088 | H332 – Harmful if inhaled. | No | No | 如填写 Comment，导出时使用 ANY | 优先使用官方枚举，不要用自由文本替代。
CW089 | H334 – May cause allergy or asthma symptoms or breathing difficulties if inhaled. | No | No | 如填写 Comment，导出时使用 ANY | 优先使用官方枚举，不要用自由文本替代。
CW090 | H335 – May cause respiratory irritation. | No | No | 如填写 Comment，导出时使用 ANY | 优先使用官方枚举，不要用自由文本替代。
CW091 | H336 – May cause drowsiness or dizziness. | No | No | 如填写 Comment，导出时使用 ANY | 优先使用官方枚举，不要用自由文本替代。
CW092 | H340 – May cause genetic defects exposure cause the hazard>. | No | No | 如填写 Comment，导出时使用 ANY | 优先使用官方枚举，不要用自由文本替代。
CW093 | H341 – Suspected of causing genetic defects. | No | No | 如填写 Comment，导出时使用 ANY | 优先使用官方枚举，不要用自由文本替代。
CW094 | H350 – May cause cancer. | No | No | 如填写 Comment，导出时使用 ANY | 优先使用官方枚举，不要用自由文本替代。
CW095 | H351 – Suspected of causing cancer. | No | No | 如填写 Comment，导出时使用 ANY | 优先使用官方枚举，不要用自由文本替代。
CW096 | H360 – May damage fertility or the unborn child. | No | No | 如填写 Comment，导出时使用 ANY | 优先使用官方枚举，不要用自由文本替代。
CW097 | H361 – Suspected of damaging fertility or the unborn child. | No | No | 如填写 Comment，导出时使用 ANY | 优先使用官方枚举，不要用自由文本替代。
CW098 | H362 – May cause harm to breast-fed children. | No | No | 如填写 Comment，导出时使用 ANY | 优先使用官方枚举，不要用自由文本替代。
CW099 | H370 – Causes damage to organs. | No | No | 如填写 Comment，导出时使用 ANY | 优先使用官方枚举，不要用自由文本替代。
CW100 | H371 – May cause damage to organs. | No | No | 如填写 Comment，导出时使用 ANY | 优先使用官方枚举，不要用自由文本替代。
CW101 | H372 – Causes damage to organs through prolonged or repeated exposure exposure cause the hazard>. | No | No | 如填写 Comment，导出时使用 ANY | 优先使用官方枚举，不要用自由文本替代。
CW102 | H373 – May cause damage to organs through prolonged or repeated exposure. | No | No | 如填写 Comment，导出时使用 ANY | 优先使用官方枚举，不要用自由文本替代。
CW103 | H400 – Very toxic to aquatic life. | No | No | 如填写 Comment，导出时使用 ANY | 优先使用官方枚举，不要用自由文本替代。
CW104 | H410 – Very toxic to aquatic life with long lasting effects. | No | No | 如填写 Comment，导出时使用 ANY | 优先使用官方枚举，不要用自由文本替代。
CW105 | H411 – Toxic to aquatic life with long lasting effects. | No | No | 如填写 Comment，导出时使用 ANY | 优先使用官方枚举，不要用自由文本替代。
CW106 | H412 – Harmful to aquatic life with long lasting effects. | No | No | 如填写 Comment，导出时使用 ANY | 优先使用官方枚举，不要用自由文本替代。
CW107 | H413 – May cause long lasting harmful effects to aquatic life. | No | No | 如填写 Comment，导出时使用 ANY | 优先使用官方枚举，不要用自由文本替代。
CW108 | EUH 001 – Explosive when dry. | No | No | 如填写 Comment，导出时使用 ANY | 优先使用官方枚举，不要用自由文本替代。
CW109 | EUH 006 – Explosive with or without contact with air. | No | No | 如填写 Comment，导出时使用 ANY | 优先使用官方枚举，不要用自由文本替代。
CW110 | EUH 014 – Reacts violently with water. | No | No | 如填写 Comment，导出时使用 ANY | 优先使用官方枚举，不要用自由文本替代。
CW111 | EUH 018 – In use, may form flammable/explosive vapour-air mixture. | No | No | 如填写 Comment，导出时使用 ANY | 优先使用官方枚举，不要用自由文本替代。
CW112 | EUH 019 – May form explosive peroxides. | No | No | 如填写 Comment，导出时使用 ANY | 优先使用官方枚举，不要用自由文本替代。
CW113 | EUH 044 – Risk of explosion if heated under confinement. | No | No | 如填写 Comment，导出时使用 ANY | 优先使用官方枚举，不要用自由文本替代。
CW114 | EUH 029 – Contact with water liberates toxic gas. | No | No | 如填写 Comment，导出时使用 ANY | 优先使用官方枚举，不要用自由文本替代。
CW115 | EUH 031 – Contact with acids liberates toxic gas. | No | No | 如填写 Comment，导出时使用 ANY | 优先使用官方枚举，不要用自由文本替代。
CW116 | EUH 032 – Contact with acids liberates very toxic gas. | No | No | 如填写 Comment，导出时使用 ANY | 优先使用官方枚举，不要用自由文本替代。
CW117 | EUH 066 – Repeated exposure may cause skin dryness or cracking. | No | No | 如填写 Comment，导出时使用 ANY | 优先使用官方枚举，不要用自由文本替代。
CW118 | EUH 070 – Toxic by eye contact. | No | No | 如填写 Comment，导出时使用 ANY | 优先使用官方枚举，不要用自由文本替代。
CW119 | EUH 071 – Corrosive to the respiratory tract. | No | No | 如填写 Comment，导出时使用 ANY | 优先使用官方枚举，不要用自由文本替代。
CW120 | EUH 059 – Hazardous to the ozone layer. | No | No | 如填写 Comment，导出时使用 ANY | 优先使用官方枚举，不要用自由文本替代。
CW121 | EUH 201 – Contains lead. Should not be used on surfaces liable to be chewed or sucked by children. | No | No | 如填写 Comment，导出时使用 ANY | 优先使用官方枚举，不要用自由文本替代。
CW122 | EUH 201A – Warning! Contains lead. | No | No | 如填写 Comment，导出时使用 ANY | 优先使用官方枚举，不要用自由文本替代。
CW123 | EUH 202 – Cyanoacrylate. Danger. Bonds skin and eyes in seconds. Keep out of the reach of children. | No | No | 如填写 Comment，导出时使用 ANY | 优先使用官方枚举，不要用自由文本替代。
CW124 | EUH 203 – Contains chromium (VI). May produce an allergic reaction. | No | No | 如填写 Comment，导出时使用 ANY | 优先使用官方枚举，不要用自由文本替代。
CW125 | EUH 204 – Contains isocyanates. May produce an allergic reaction. | No | No | 如填写 Comment，导出时使用 ANY | 优先使用官方枚举，不要用自由文本替代。
CW126 | EUH 205 – Contains epoxy constituents. May produce an allergic reaction. | No | No | 如填写 Comment，导出时使用 ANY | 优先使用官方枚举，不要用自由文本替代。
CW127 | EUH 206 – Warning! Do not use together with other products. May release dangerous gases (chlorine) | No | No | 如填写 Comment，导出时使用 ANY | 优先使用官方枚举，不要用自由文本替代。
CW128 | EUH 207 – Warning! Contains cadmium. Dangerous fumes are formed during use. See information supplied by the manufacturer. Comply with the safety instructions. | No | No | 如填写 Comment，导出时使用 ANY | 优先使用官方枚举，不要用自由文本替代。
CW129 | EUH 208 – Contains (name of sensitising substance). May produce an allergic reaction. | No | No | 如填写 Comment，导出时使用 ANY | 优先使用官方枚举，不要用自由文本替代。
CW130 | EUH 209 – Can become highly flammable in use. | No | No | 如填写 Comment，导出时使用 ANY | 优先使用官方枚举，不要用自由文本替代。
CW131 | EUH 209A – Can become flammable in use. | No | No | 如填写 Comment，导出时使用 ANY | 优先使用官方枚举，不要用自由文本替代。
CW132 | EUH 210 – Safety data sheet available on request. | No | No | 如填写 Comment，导出时使用 ANY | 优先使用官方枚举，不要用自由文本替代。
CW133 | EUH 401 – To avoid risks to human health and the environment, comply with the instructions for use. | No | No | 如填写 Comment，导出时使用 ANY | 优先使用官方枚举，不要用自由文本替代。
CW134 | P101 – If medical advice is needed, have product container or label at hand. | No | No | 如填写 Comment，导出时使用 ANY | 优先使用官方枚举，不要用自由文本替代。
CW135 | P102 – Keep out of reach of children. | No | No | 如填写 Comment，导出时使用 ANY | 优先使用官方枚举，不要用自由文本替代。
CW136 | P103 – Read label before use. | No | No | 如填写 Comment，导出时使用 ANY | 优先使用官方枚举，不要用自由文本替代。
CW137 | P201 – Obtain special instructions before use. | No | No | 如填写 Comment，导出时使用 ANY | 优先使用官方枚举，不要用自由文本替代。
CW138 | P202 – Do not handle until all safety precautions have been read and understood. | No | No | 如填写 Comment，导出时使用 ANY | 优先使用官方枚举，不要用自由文本替代。
CW139 | P210 – Keep away from heat/sparks/open flames/hot surfaces. — No smoking. | No | No | 如填写 Comment，导出时使用 ANY | 优先使用官方枚举，不要用自由文本替代。
CW140 | P211 – Do not spray on an open flame or other ignition source. | No | No | 如填写 Comment，导出时使用 ANY | 优先使用官方枚举，不要用自由文本替代。
CW141 | P220 – Keep/Store away from clothing/…/combustible materials. | No | No | 如填写 Comment，导出时使用 ANY | 优先使用官方枚举，不要用自由文本替代。
CW142 | P221 – Take any precaution to avoid mixing with combustibles… | No | No | 如填写 Comment，导出时使用 ANY | 优先使用官方枚举，不要用自由文本替代。
CW143 | P222 – Do not allow contact with air. | No | No | 如填写 Comment，导出时使用 ANY | 优先使用官方枚举，不要用自由文本替代。
CW144 | P223 – Keep away from any possible contact with water, because of violent reaction and possible flash fire. | No | No | 如填写 Comment，导出时使用 ANY | 优先使用官方枚举，不要用自由文本替代。
CW146 | P231 – Handle under inert gas. | No | No | 如填写 Comment，导出时使用 ANY | 优先使用官方枚举，不要用自由文本替代。
CW147 | P232 – Protect from moisture. | No | No | 如填写 Comment，导出时使用 ANY | 优先使用官方枚举，不要用自由文本替代。
CW148 | P233 – Keep container tightly closed. | No | No | 如填写 Comment，导出时使用 ANY | 优先使用官方枚举，不要用自由文本替代。
CW149 | P234 – Keep only in original container. | No | No | 如填写 Comment，导出时使用 ANY | 优先使用官方枚举，不要用自由文本替代。
CW150 | P235 – Keep cool. | No | No | 如填写 Comment，导出时使用 ANY | 优先使用官方枚举，不要用自由文本替代。
CW151 | P240 – Ground/bond container and receiving equipment. | No | No | 如填写 Comment，导出时使用 ANY | 优先使用官方枚举，不要用自由文本替代。
CW152 | P241 – Use explosion-proof electrical/ventilating/lighting/…/equipment. | No | No | 如填写 Comment，导出时使用 ANY | 优先使用官方枚举，不要用自由文本替代。
CW153 | P242 – Use only non-sparking tools. | No | No | 如填写 Comment，导出时使用 ANY | 优先使用官方枚举，不要用自由文本替代。
CW154 | P243 – Take precautionary measures against static discharge. | No | No | 如填写 Comment，导出时使用 ANY | 优先使用官方枚举，不要用自由文本替代。
CW155 | P244 – Keep reduction valves free from grease and oil. | No | No | 如填写 Comment，导出时使用 ANY | 优先使用官方枚举，不要用自由文本替代。
CW156 | P250 – Do not subject to grinding/shock/…/friction. | No | No | 如填写 Comment，导出时使用 ANY | 优先使用官方枚举，不要用自由文本替代。
CW157 | P251 – Pressurized container: Do not pierce or burn, even after use. | No | No | 如填写 Comment，导出时使用 ANY | 优先使用官方枚举，不要用自由文本替代。
CW158 | P260 – Do not breathe dust/fume/gas/mist/vapours/spray. | No | No | 如填写 Comment，导出时使用 ANY | 优先使用官方枚举，不要用自由文本替代。
CW159 | P261 – Avoid breathing dust/fume/gas/mist/vapours/spray. | No | No | 如填写 Comment，导出时使用 ANY | 优先使用官方枚举，不要用自由文本替代。
CW160 | P262 – Do not get in eyes, on skin, or on clothing. | No | No | 如填写 Comment，导出时使用 ANY | 优先使用官方枚举，不要用自由文本替代。
CW161 | P263 – Avoid contact during pregnancy/while nursing. | No | No | 如填写 Comment，导出时使用 ANY | 优先使用官方枚举，不要用自由文本替代。
CW162 | P264 – Wash thoroughly after handling. | No | No | 如填写 Comment，导出时使用 ANY | 优先使用官方枚举，不要用自由文本替代。
CW163 | P270 – Do not eat, drink or smoke when using this product. | No | No | 如填写 Comment，导出时使用 ANY | 优先使用官方枚举，不要用自由文本替代。
CW164 | P271 – Use only outdoors or in a well-ventilated area. | No | No | 如填写 Comment，导出时使用 ANY | 优先使用官方枚举，不要用自由文本替代。
CW165 | P272 – Contaminated work clothing should not be allowed out of the workplace. | No | No | 如填写 Comment，导出时使用 ANY | 优先使用官方枚举，不要用自由文本替代。
CW166 | P273 – Avoid release to the environment. | No | No | 如填写 Comment，导出时使用 ANY | 优先使用官方枚举，不要用自由文本替代。
CW167 | P280 – Wear protective gloves/protective clothing/eye protection/face protection. | No | No | 如填写 Comment，导出时使用 ANY | 优先使用官方枚举，不要用自由文本替代。
CW168 | P281 – Use personal protective equipment as required. | No | No | 如填写 Comment，导出时使用 ANY | 优先使用官方枚举，不要用自由文本替代。
CW169 | P282 – Wear cold insulating gloves/face shield/eye protection. | No | No | 如填写 Comment，导出时使用 ANY | 优先使用官方枚举，不要用自由文本替代。
CW170 | P283 – Wear fire/flame resistant/retardant clothing. | No | No | 如填写 Comment，导出时使用 ANY | 优先使用官方枚举，不要用自由文本替代。
CW171 | P284 – Wear respiratory protection. | No | No | 如填写 Comment，导出时使用 ANY | 优先使用官方枚举，不要用自由文本替代。
CW172 | P285 – In case of inadequate ventilation wear respiratory protection. | No | No | 如填写 Comment，导出时使用 ANY | 优先使用官方枚举，不要用自由文本替代。
CW173 | P231 + P232 – Handle under inert gas. Protect from moisture. | No | No | 如填写 Comment，导出时使用 ANY | 优先使用官方枚举，不要用自由文本替代。
CW175 | P301 – IF SWALLOWED: P310 – Immediately call a POISON CENTER or doctor/physician. | No | No | 如填写 Comment，导出时使用 ANY | 优先使用官方枚举，不要用自由文本替代。
CW176 | P302 – IF ON SKIN: P310 – Immediately call a POISON CENTER or doctor/physician. | No | No | 如填写 Comment，导出时使用 ANY | 优先使用官方枚举，不要用自由文本替代。
CW177 | P303 – IF ON SKIN (or hair): P310 – Immediately call a POISON CENTER or doctor/physician. | No | No | 如填写 Comment，导出时使用 ANY | 优先使用官方枚举，不要用自由文本替代。
CW178 | P304 – IF INHALED: P310 – Immediately call a POISON CENTER or doctor/physician. | No | No | 如填写 Comment，导出时使用 ANY | 优先使用官方枚举，不要用自由文本替代。
CW179 | P305 – IF IN EYES: P310 – Immediately call a POISON CENTER or doctor/physician. | No | No | 如填写 Comment，导出时使用 ANY | 优先使用官方枚举，不要用自由文本替代。
CW180 | P306 – IF ON CLOTHING: P312 – Call a POISON CENTER or doctor/physician if you feel unwell. | No | No | 如填写 Comment，导出时使用 ANY | 优先使用官方枚举，不要用自由文本替代。
CW181 | P307 – IF exposed: P310 – Immediately call a POISON CENTER or doctor/physician. | No | No | 如填写 Comment，导出时使用 ANY | 优先使用官方枚举，不要用自由文本替代。
CW182 | P308 – IF exposed or concerned: P310 – Immediately call a POISON CENTER or doctor/physician. | No | No | 如填写 Comment，导出时使用 ANY | 优先使用官方枚举，不要用自由文本替代。
CW183 | P309 – IF exposed or if you feel unwell: P310 – Immediately call a POISON CENTER or doctor/physician. | No | No | 如填写 Comment，导出时使用 ANY | 优先使用官方枚举，不要用自由文本替代。
CW184 | P342 – If experiencing respiratory symptoms: P310 – Immediately call a POISON CENTER or doctor/physician. | No | No | 如填写 Comment，导出时使用 ANY | 优先使用官方枚举，不要用自由文本替代。
CW185 | P342 – If experiencing respiratory symptoms: P311 – Call a POISON CENTER or doctor/physician. | No | No | 如填写 Comment，导出时使用 ANY | 优先使用官方枚举，不要用自由文本替代。
CW186 | P342 – If experiencing respiratory symptoms: P312 – Call a POISON CENTER or doctor/physician if you feel unwell. | No | No | 如填写 Comment，导出时使用 ANY | 优先使用官方枚举，不要用自由文本替代。
CW187 | P342 – If experiencing respiratory symptoms: P313 – Get medical advice/attention. | No | No | 如填写 Comment，导出时使用 ANY | 优先使用官方枚举，不要用自由文本替代。
CW188 | P342 – If experiencing respiratory symptoms: P314 – Get medical advice/attention if you feel unwell. | No | No | 如填写 Comment，导出时使用 ANY | 优先使用官方枚举，不要用自由文本替代。
CW189 | P342 – If experiencing respiratory symptoms: P315 – Get immediate medical advice/attention. | No | No | 如填写 Comment，导出时使用 ANY | 优先使用官方枚举，不要用自由文本替代。
CW190 | P342 – If experiencing respiratory symptoms: P320 – Specific treatment is urgent (see on this label). | No | No | 如填写 Comment，导出时使用 ANY | 优先使用官方枚举，不要用自由文本替代。
CW191 | P342 – If experiencing respiratory symptoms: P321 – Specific treatment (see on this label). | No | No | 如填写 Comment，导出时使用 ANY | 优先使用官方枚举，不要用自由文本替代。
CW192 | P342 – If experiencing respiratory symptoms: P322 – Specific measures (see on this label). | No | No | 如填写 Comment，导出时使用 ANY | 优先使用官方枚举，不要用自由文本替代。
CW193 | P301 – IF SWALLOWED: P330 – Rinse mouth. | No | No | 如填写 Comment，导出时使用 ANY | 优先使用官方枚举，不要用自由文本替代。
CW194 | P301 – IF SWALLOWED: P331 – Do NOT induce vomiting. | No | No | 如填写 Comment，导出时使用 ANY | 优先使用官方枚举，不要用自由文本替代。
CW195 | P332 – If skin irritation occurs: P322 – Specific measures (see on this label). | No | No | 如填写 Comment，导出时使用 ANY | 优先使用官方枚举，不要用自由文本替代。
CW196 | P333 – If skin irritation or rash occurs: P322 – Specific measures (see on this label). | No | No | 如填写 Comment，导出时使用 ANY | 优先使用官方枚举，不要用自由文本替代。
CW197 | P332 – If skin irritation occurs: P334 – Immerse in cool water/wrap in wet bandages. | No | No | 如填写 Comment，导出时使用 ANY | 优先使用官方枚举，不要用自由文本替代。
CW198 | P332 – If skin irritation occurs: P335 – Brush off loose particles from skin. | No | No | 如填写 Comment，导出时使用 ANY | 优先使用官方枚举，不要用自由文本替代。
CW199 | P332 – If skin irritation occurs: P336 – Thaw frosted parts with lukewarm water. Do no rub affected area. | No | No | 如填写 Comment，导出时使用 ANY | 优先使用官方枚举，不要用自由文本替代。
CW201 | P337 – If eye irritation persists: P338 – Remove contact lenses, if present and easy to do. Continue rinsing. | No | No | 如填写 Comment，导出时使用 ANY | 优先使用官方枚举，不要用自由文本替代。
CW202 | P342 – If experiencing respiratory symptoms: P340 – Remove victim to fresh air and keep at rest in a position comfortable for breathing. | No | No | 如填写 Comment，导出时使用 ANY | 优先使用官方枚举，不要用自由文本替代。
CW203 | P341 – If breathing is difficult, remove victim to fresh air and keep at rest in a position comfortable for breathing. | No | No | 如填写 Comment，导出时使用 ANY | 优先使用官方枚举，不要用自由文本替代。
CW206 | P333 – If skin irritation or rash occurs: P350 – Gently wash with plenty of soap and water. | No | No | 如填写 Comment，导出时使用 ANY | 优先使用官方枚举，不要用自由文本替代。
CW207 | P337 – If eye irritation persists: P351 – Rinse cautiously with water for several minutes. | No | No | 如填写 Comment，导出时使用 ANY | 优先使用官方枚举，不要用自由文本替代。
CW208 | P333 – If skin irritation or rash occurs: P352 – Wash with plenty of soap and water. | No | No | 如填写 Comment，导出时使用 ANY | 优先使用官方枚举，不要用自由文本替代。
CW209 | P333 – If skin irritation or rash occurs: P353 – Rinse skin with water/shower. | No | No | 如填写 Comment，导出时使用 ANY | 优先使用官方枚举，不要用自由文本替代。
CW210 | P333 – If skin irritation or rash occurs: P360 – Rinse immediately contaminated clothing and skin with plenty of water before removing clothes. | No | No | 如填写 Comment，导出时使用 ANY | 优先使用官方枚举，不要用自由文本替代。
CW211 | P333 – If skin irritation or rash occurs: P361 – Remove/Take off immediately all contaminated clothing. | No | No | 如填写 Comment，导出时使用 ANY | 优先使用官方枚举，不要用自由文本替代。
CW212 | P333 – If skin irritation or rash occurs: P362 – Take off contaminated clothing and wash before reuse. | No | No | 如填写 Comment，导出时使用 ANY | 优先使用官方枚举，不要用自由文本替代。
CW213 | P333 – If skin irritation or rash occurs: P363 – Wash contaminated clothing before reuse. | No | No | 如填写 Comment，导出时使用 ANY | 优先使用官方枚举，不要用自由文本替代。
CW216 | P372 – Explosion risk in case of fire. | No | No | 如填写 Comment，导出时使用 ANY | 优先使用官方枚举，不要用自由文本替代。
CW217 | P373 – DO NOT fight fire when fire reaches explosives. | No | No | 如填写 Comment，导出时使用 ANY | 优先使用官方枚举，不要用自由文本替代。
CW218 | P370 – In case of fire: P374 – Fight fire with normal precautions from a reasonable distance. | No | No | 如填写 Comment，导出时使用 ANY | 优先使用官方枚举，不要用自由文本替代。
CW219 | P370 – In case of fire: P375 – Fight fire remotely due to the risk of explosion. | No | No | 如填写 Comment，导出时使用 ANY | 优先使用官方枚举，不要用自由文本替代。
CW220 | P376 – Stop leak if safe to do so. | No | No | 如填写 Comment，导出时使用 ANY | 优先使用官方枚举，不要用自由文本替代。
CW221 | P377 – Leaking gas fire: Do not extinguish, unless leak can be stopped safely. | No | No | 如填写 Comment，导出时使用 ANY | 优先使用官方枚举，不要用自由文本替代。
CW223 | P370 – In case of fire: P380 – Evacuate area. | No | No | 如填写 Comment，导出时使用 ANY | 优先使用官方枚举，不要用自由文本替代。
CW224 | P370 – In case of fire: P381 – Eliminate all ignition sources if safe to do so. | No | No | 如填写 Comment，导出时使用 ANY | 优先使用官方枚举，不要用自由文本替代。
CW225 | P390 – Absorb spillage to prevent material damage. | No | No | 如填写 Comment，导出时使用 ANY | 优先使用官方枚举，不要用自由文本替代。
CW226 | P391 – Collect spillage. | No | No | 如填写 Comment，导出时使用 ANY | 优先使用官方枚举，不要用自由文本替代。
CW254 | Do not Use Tap Water | No | No | 如填写 Comment，导出时使用 ANY | 优先使用官方枚举，不要用自由文本替代。
CW255 | Do Not use saliva | No | No | 如填写 Comment，导出时使用 ANY | 优先使用官方枚举，不要用自由文本替代。
CW257 | Warning; Crushing of hands | No | No | 如填写 Comment，导出时使用 ANY | 优先使用官方枚举，不要用自由文本替代。
CW258 | Warning; Hot surface | No | No | 如填写 Comment，导出时使用 ANY | 优先使用官方枚举，不要用自由文本替代。
CW259 | Warning; Electricity | No | No | 如填写 Comment，导出时使用 ANY | 优先使用官方枚举，不要用自由文本替代。
CW260 | Warning; Counterrotating rollers | No | No | 如填写 Comment，导出时使用 ANY | 优先使用官方枚举，不要用自由文本替代。
CW261 | Warning; Optical radiation | No | No | 如填写 Comment，导出时使用 ANY | 优先使用官方枚举，不要用自由文本替代。
CW262 | Single patient multiple use | No | No | 如填写 Comment，导出时使用 ANY | 优先使用官方枚举，不要用自由文本替代。
CW263 | Contains human blood or plasma derivatives | No | No | 如填写 Comment，导出时使用 ANY | 优先使用官方枚举，不要用自由文本替代。
CW264 | Contains a medicinal substance | No | No | 如填写 Comment，导出时使用 ANY | 优先使用官方枚举，不要用自由文本替代。
CW265 | Contains hazardous substances | No | No | 如填写 Comment，导出时使用 ANY | 优先使用官方枚举，不要用自由文本替代。
CW266 | Contains biological material of human origin | No | No | 如填写 Comment，导出时使用 ANY | 优先使用官方枚举，不要用自由文本替代。
CW267 | Contains biological material of animal origin | No | No | 如填写 Comment，导出时使用 ANY | 优先使用官方枚举，不要用自由文本替代。
CW268 | H229 Pressurized container: may burst if heated | No | No | 如填写 Comment，导出时使用 ANY | 优先使用官方枚举，不要用自由文本替代。
CW269 | H230 May react explosively even in the absence of air | No | No | 如填写 Comment，导出时使用 ANY | 优先使用官方枚举，不要用自由文本替代。
CW270 | H231 May react explosively even in the absence of air at elevated pressure and/or temperature | No | No | 如填写 Comment，导出时使用 ANY | 优先使用官方枚举，不要用自由文本替代。
CW271 | H420 Harms public health and the environment by destroying ozone in the upper atmosphere | No | No | 如填写 Comment，导出时使用 ANY | 优先使用官方枚举，不要用自由文本替代。
CW272 | P364 And wash it before reuse. | No | No | 如填写 Comment，导出时使用 ANY | 优先使用官方枚举，不要用自由文本替代。
CW273 | Caution, risk of electric shock | No | No | 如填写 Comment，导出时使用 ANY | 优先使用官方枚举，不要用自由文本替代。
CW274 | Non-ionizing electromagnetic radiation | No | No | 如填写 Comment，导出时使用 ANY | 优先使用官方枚举，不要用自由文本替代。
CW275 | Ask your pharmacist or doctor for advice before using or taking the product (e.g. if pregnant or breastfeeding) | No | No | 如填写 Comment，导出时使用 ANY | 优先使用官方枚举，不要用自由文本替代。
CW276 | Potential Interactions with other products (e.g. medicines, food) | No | No | 如填写 Comment，导出时使用 ANY | 优先使用官方枚举，不要用自由文本替代。
CW277 | If any symptoms are troublesome or last more than a few days or if you notice any side effects not mentioned, please inform your doctor or pharmacist | No | No | 如填写 Comment，导出时使用 ANY | 优先使用官方枚举，不要用自由文本替代。
CW278 | Avoid contact with non-sterile water | No | No | 如填写 Comment，导出时使用 ANY | 优先使用官方枚举，不要用自由文本替代。
CW279 | P337 – If eye irritation persists: P310 – Immediately call a POISON CENTER or doctor/physician. | No | No | 如填写 Comment，导出时使用 ANY | 优先使用官方枚举，不要用自由文本替代。
CW280 | P332 – If skin irritation occurs: P310 – Immediately call a POISON CENTER or doctor/physician. | No | No | 如填写 Comment，导出时使用 ANY | 优先使用官方枚举，不要用自由文本替代。
CW281 | P333 – If skin irritation or rash occurs: P310 – Immediately call a POISON CENTER or doctor/physician. | No | No | 如填写 Comment，导出时使用 ANY | 优先使用官方枚举，不要用自由文本替代。
CW282 | P337 – If eye irritation persists: P311 – Call a POISON CENTER or doctor/physician. | No | No | 如填写 Comment，导出时使用 ANY | 优先使用官方枚举，不要用自由文本替代。
CW283 | P332 – If skin irritation occurs: P311 – Call a POISON CENTER or doctor/physician. | No | No | 如填写 Comment，导出时使用 ANY | 优先使用官方枚举，不要用自由文本替代。
CW284 | P333 – If skin irritation or rash occurs: P311 – Call a POISON CENTER or doctor/physician. | No | No | 如填写 Comment，导出时使用 ANY | 优先使用官方枚举，不要用自由文本替代。
CW285 | P301 – IF SWALLOWED: P311 – Call a POISON CENTER or doctor/physician. | No | No | 如填写 Comment，导出时使用 ANY | 优先使用官方枚举，不要用自由文本替代。
CW286 | P302 – IF ON SKIN: P311 – Call a POISON CENTER or doctor/physician. | No | No | 如填写 Comment，导出时使用 ANY | 优先使用官方枚举，不要用自由文本替代。
CW287 | P303 – IF ON SKIN (or hair): P311 – Call a POISON CENTER or doctor/physician. | No | No | 如填写 Comment，导出时使用 ANY | 优先使用官方枚举，不要用自由文本替代。
CW288 | P304 – IF INHALED: P311 – Call a POISON CENTER or doctor/physician. | No | No | 如填写 Comment，导出时使用 ANY | 优先使用官方枚举，不要用自由文本替代。
CW289 | P305 – IF IN EYES: P311 – Call a POISON CENTER or doctor/physician. | No | No | 如填写 Comment，导出时使用 ANY | 优先使用官方枚举，不要用自由文本替代。
CW290 | P307 – IF exposed: P311 – Call a POISON CENTER or doctor/physician. | No | No | 如填写 Comment，导出时使用 ANY | 优先使用官方枚举，不要用自由文本替代。
CW291 | P308 – IF exposed or concerned: P311 – Call a POISON CENTER or doctor/physician. | No | No | 如填写 Comment，导出时使用 ANY | 优先使用官方枚举，不要用自由文本替代。
CW292 | P309 – IF exposed or if you feel unwell: P311 – Call a POISON CENTER or doctor/physician. | No | No | 如填写 Comment，导出时使用 ANY | 优先使用官方枚举，不要用自由文本替代。
CW293 | P337 – If eye irritation persists: P312 – Call a POISON CENTER or doctor/physician if you feel unwell. | No | No | 如填写 Comment，导出时使用 ANY | 优先使用官方枚举，不要用自由文本替代。
CW294 | P332 – If skin irritation occurs: P312 – Call a POISON CENTER or doctor/physician if you feel unwell. | No | No | 如填写 Comment，导出时使用 ANY | 优先使用官方枚举，不要用自由文本替代。
CW295 | P333 – If skin irritation or rash occurs: P312 – Call a POISON CENTER or doctor/physician if you feel unwell. | No | No | 如填写 Comment，导出时使用 ANY | 优先使用官方枚举，不要用自由文本替代。
CW296 | P301 – IF SWALLOWED: P312 – Call a POISON CENTER or doctor/physician if you feel unwell. | No | No | 如填写 Comment，导出时使用 ANY | 优先使用官方枚举，不要用自由文本替代。
CW297 | P302 – IF ON SKIN: P312 – Call a POISON CENTER or doctor/physician if you feel unwell. | No | No | 如填写 Comment，导出时使用 ANY | 优先使用官方枚举，不要用自由文本替代。
CW298 | P303 – IF ON SKIN (or hair): P312 – Call a POISON CENTER or doctor/physician if you feel unwell. | No | No | 如填写 Comment，导出时使用 ANY | 优先使用官方枚举，不要用自由文本替代。
CW299 | P304 – IF INHALED: P312 – Call a POISON CENTER or doctor/physician if you feel unwell. | No | No | 如填写 Comment，导出时使用 ANY | 优先使用官方枚举，不要用自由文本替代。
CW300 | P305 – IF IN EYES: P312 – Call a POISON CENTER or doctor/physician if you feel unwell. | No | No | 如填写 Comment，导出时使用 ANY | 优先使用官方枚举，不要用自由文本替代。
CW301 | P307 – IF exposed: P312 – Call a POISON CENTER or doctor/physician if you feel unwell. | No | No | 如填写 Comment，导出时使用 ANY | 优先使用官方枚举，不要用自由文本替代。
CW302 | P308 – IF exposed or concerned: P312 – Call a POISON CENTER or doctor/physician if you feel unwell. | No | No | 如填写 Comment，导出时使用 ANY | 优先使用官方枚举，不要用自由文本替代。
CW303 | P309 – IF exposed or if you feel unwell: P312 – Call a POISON CENTER or doctor/physician if you feel unwell. | No | No | 如填写 Comment，导出时使用 ANY | 优先使用官方枚举，不要用自由文本替代。
CW304 | P337 – If eye irritation persists: P313 – Get medical advice/attention. | No | No | 如填写 Comment，导出时使用 ANY | 优先使用官方枚举，不要用自由文本替代。
CW305 | P332 – If skin irritation occurs: P313 – Get medical advice/attention. | No | No | 如填写 Comment，导出时使用 ANY | 优先使用官方枚举，不要用自由文本替代。
CW306 | P333 – If skin irritation or rash occurs: P313 – Get medical advice/attention. | No | No | 如填写 Comment，导出时使用 ANY | 优先使用官方枚举，不要用自由文本替代。
CW307 | P301 – IF SWALLOWED: P313 – Get medical advice/attention. | No | No | 如填写 Comment，导出时使用 ANY | 优先使用官方枚举，不要用自由文本替代。
CW308 | P302 – IF ON SKIN: P313 – Get medical advice/attention. | No | No | 如填写 Comment，导出时使用 ANY | 优先使用官方枚举，不要用自由文本替代。
CW309 | P303 – IF ON SKIN (or hair): P313 – Get medical advice/attention. | No | No | 如填写 Comment，导出时使用 ANY | 优先使用官方枚举，不要用自由文本替代。
CW310 | P304 – IF INHALED: P313 – Get medical advice/attention. | No | No | 如填写 Comment，导出时使用 ANY | 优先使用官方枚举，不要用自由文本替代。
CW311 | P305 – IF IN EYES: P313 – Get medical advice/attention. | No | No | 如填写 Comment，导出时使用 ANY | 优先使用官方枚举，不要用自由文本替代。
CW312 | P307 – IF exposed: P313 – Get medical advice/attention. | No | No | 如填写 Comment，导出时使用 ANY | 优先使用官方枚举，不要用自由文本替代。
CW313 | P308 – IF exposed or concerned: P313 – Get medical advice/attention. | No | No | 如填写 Comment，导出时使用 ANY | 优先使用官方枚举，不要用自由文本替代。
CW314 | P309 – IF exposed or if you feel unwell: P313 – Get medical advice/attention. | No | No | 如填写 Comment，导出时使用 ANY | 优先使用官方枚举，不要用自由文本替代。
CW315 | P337 – If eye irritation persists: P314 – Get medical advice/attention if you feel unwell. | No | No | 如填写 Comment，导出时使用 ANY | 优先使用官方枚举，不要用自由文本替代。
CW316 | P332 – If skin irritation occurs: P314 – Get medical advice/attention if you feel unwell. | No | No | 如填写 Comment，导出时使用 ANY | 优先使用官方枚举，不要用自由文本替代。
CW317 | P333 – If skin irritation or rash occurs: P314 – Get medical advice/attention if you feel unwell. | No | No | 如填写 Comment，导出时使用 ANY | 优先使用官方枚举，不要用自由文本替代。
CW318 | P301 – IF SWALLOWED: P314 – Get medical advice/attention if you feel unwell. | No | No | 如填写 Comment，导出时使用 ANY | 优先使用官方枚举，不要用自由文本替代。
CW319 | P302 – IF ON SKIN: P314 – Get medical advice/attention if you feel unwell. | No | No | 如填写 Comment，导出时使用 ANY | 优先使用官方枚举，不要用自由文本替代。
CW320 | P303 – IF ON SKIN (or hair): P314 – Get medical advice/attention if you feel unwell. | No | No | 如填写 Comment，导出时使用 ANY | 优先使用官方枚举，不要用自由文本替代。
CW321 | P304 – IF INHALED: P314 – Get medical advice/attention if you feel unwell. | No | No | 如填写 Comment，导出时使用 ANY | 优先使用官方枚举，不要用自由文本替代。
CW322 | P305 – IF IN EYES: P314 – Get medical advice/attention if you feel unwell. | No | No | 如填写 Comment，导出时使用 ANY | 优先使用官方枚举，不要用自由文本替代。
CW323 | P306 – IF ON CLOTHING: P314 – Get medical advice/attention if you feel unwell. | No | No | 如填写 Comment，导出时使用 ANY | 优先使用官方枚举，不要用自由文本替代。
CW324 | P307 – IF exposed: P314 – Get medical advice/attention if you feel unwell. | No | No | 如填写 Comment，导出时使用 ANY | 优先使用官方枚举，不要用自由文本替代。
CW325 | P308 – IF exposed or concerned: P314 – Get medical advice/attention if you feel unwell. | No | No | 如填写 Comment，导出时使用 ANY | 优先使用官方枚举，不要用自由文本替代。
CW326 | P309 – IF exposed or if you feel unwell: P314 – Get medical advice/attention if you feel unwell. | No | No | 如填写 Comment，导出时使用 ANY | 优先使用官方枚举，不要用自由文本替代。
CW327 | P337 – If eye irritation persists: P315 – Get immediate medical advice/attention. | No | No | 如填写 Comment，导出时使用 ANY | 优先使用官方枚举，不要用自由文本替代。
CW328 | P332 – If skin irritation occurs: P315 – Get immediate medical advice/attention. | No | No | 如填写 Comment，导出时使用 ANY | 优先使用官方枚举，不要用自由文本替代。
CW329 | P333 – If skin irritation or rash occurs: P315 – Get immediate medical advice/attention. | No | No | 如填写 Comment，导出时使用 ANY | 优先使用官方枚举，不要用自由文本替代。
CW330 | P301 – IF SWALLOWED: P315 – Get immediate medical advice/attention. | No | No | 如填写 Comment，导出时使用 ANY | 优先使用官方枚举，不要用自由文本替代。
CW331 | P302 – IF ON SKIN: P315 – Get immediate medical advice/attention. | No | No | 如填写 Comment，导出时使用 ANY | 优先使用官方枚举，不要用自由文本替代。
CW332 | P303 – IF ON SKIN (or hair): P315 – Get immediate medical advice/attention. | No | No | 如填写 Comment，导出时使用 ANY | 优先使用官方枚举，不要用自由文本替代。
CW333 | P304 – IF INHALED: P315 – Get immediate medical advice/attention. | No | No | 如填写 Comment，导出时使用 ANY | 优先使用官方枚举，不要用自由文本替代。
CW334 | P305 – IF IN EYES: P315 – Get immediate medical advice/attention. | No | No | 如填写 Comment，导出时使用 ANY | 优先使用官方枚举，不要用自由文本替代。
CW335 | P307 – IF exposed: P315 – Get immediate medical advice/attention. | No | No | 如填写 Comment，导出时使用 ANY | 优先使用官方枚举，不要用自由文本替代。
CW336 | P308 – IF exposed or concerned: P315 – Get immediate medical advice/attention. | No | No | 如填写 Comment，导出时使用 ANY | 优先使用官方枚举，不要用自由文本替代。
CW337 | P309 – IF exposed or if you feel unwell: P315 – Get immediate medical advice/attention. | No | No | 如填写 Comment，导出时使用 ANY | 优先使用官方枚举，不要用自由文本替代。
CW338 | P337 – If eye irritation persists: P320 – Specific treatment is urgent (see on this label). | No | No | 如填写 Comment，导出时使用 ANY | 优先使用官方枚举，不要用自由文本替代。
CW339 | P332 – If skin irritation occurs: P320 – Specific treatment is urgent (see on this label). | No | No | 如填写 Comment，导出时使用 ANY | 优先使用官方枚举，不要用自由文本替代。
CW340 | P333 – If skin irritation or rash occurs: P320 – Specific treatment is urgent (see on this label). | No | No | 如填写 Comment，导出时使用 ANY | 优先使用官方枚举，不要用自由文本替代。
CW341 | P301 – IF SWALLOWED: P320 – Specific treatment is urgent (see on this label). | No | No | 如填写 Comment，导出时使用 ANY | 优先使用官方枚举，不要用自由文本替代。
CW342 | P302 – IF ON SKIN: P320 – Specific treatment is urgent (see on this label). | No | No | 如填写 Comment，导出时使用 ANY | 优先使用官方枚举，不要用自由文本替代。
CW343 | P303 – IF ON SKIN (or hair): P320 – Specific treatment is urgent (see on this label). | No | No | 如填写 Comment，导出时使用 ANY | 优先使用官方枚举，不要用自由文本替代。
CW344 | P304 – IF INHALED: P320 – Specific treatment is urgent (see on this label). | No | No | 如填写 Comment，导出时使用 ANY | 优先使用官方枚举，不要用自由文本替代。
CW345 | P305 – IF IN EYES: P320 – Specific treatment is urgent (see on this label). | No | No | 如填写 Comment，导出时使用 ANY | 优先使用官方枚举，不要用自由文本替代。
CW346 | P306 – IF ON CLOTHING: P320 – Specific treatment is urgent (see on this label). | No | No | 如填写 Comment，导出时使用 ANY | 优先使用官方枚举，不要用自由文本替代。
CW347 | P307 – IF exposed: P320 – Specific treatment is urgent (see on this label). | No | No | 如填写 Comment，导出时使用 ANY | 优先使用官方枚举，不要用自由文本替代。
CW348 | P308 – IF exposed or concerned: P320 – Specific treatment is urgent (see on this label). | No | No | 如填写 Comment，导出时使用 ANY | 优先使用官方枚举，不要用自由文本替代。
CW349 | P309 – IF exposed or if you feel unwell: P320 – Specific treatment is urgent (see on this label). | No | No | 如填写 Comment，导出时使用 ANY | 优先使用官方枚举，不要用自由文本替代。
CW350 | P337 – If eye irritation persists: P321 – Specific treatment (see on this label). | No | No | 如填写 Comment，导出时使用 ANY | 优先使用官方枚举，不要用自由文本替代。
CW351 | P332 – If skin irritation occurs: P321 – Specific treatment (see on this label). | No | No | 如填写 Comment，导出时使用 ANY | 优先使用官方枚举，不要用自由文本替代。
CW352 | P333 – If skin irritation or rash occurs: P321 – Specific treatment (see on this label). | No | No | 如填写 Comment，导出时使用 ANY | 优先使用官方枚举，不要用自由文本替代。
CW353 | P301 – IF SWALLOWED: P321 – Specific treatment (see on this label). | No | No | 如填写 Comment，导出时使用 ANY | 优先使用官方枚举，不要用自由文本替代。
CW354 | P302 – IF ON SKIN: P321 – Specific treatment (see on this label). | No | No | 如填写 Comment，导出时使用 ANY | 优先使用官方枚举，不要用自由文本替代。
CW355 | P303 – IF ON SKIN (or hair): P321 – Specific treatment (see on this label). | No | No | 如填写 Comment，导出时使用 ANY | 优先使用官方枚举，不要用自由文本替代。
CW356 | P304 – IF INHALED: P321 – Specific treatment (see on this label). | No | No | 如填写 Comment，导出时使用 ANY | 优先使用官方枚举，不要用自由文本替代。
CW357 | P305 – IF IN EYES: P321 – Specific treatment (see on this label). | No | No | 如填写 Comment，导出时使用 ANY | 优先使用官方枚举，不要用自由文本替代。
CW358 | P306 – IF ON CLOTHING: P321 – Specific treatment (see on this label). | No | No | 如填写 Comment，导出时使用 ANY | 优先使用官方枚举，不要用自由文本替代。
CW359 | P307 – IF exposed: P321 – Specific treatment (see on this label). | No | No | 如填写 Comment，导出时使用 ANY | 优先使用官方枚举，不要用自由文本替代。
CW360 | P308 – IF exposed or concerned: P321 – Specific treatment (see on this label). | No | No | 如填写 Comment，导出时使用 ANY | 优先使用官方枚举，不要用自由文本替代。
CW361 | P309 – IF exposed or if you feel unwell: P321 – Specific treatment (see on this label). | No | No | 如填写 Comment，导出时使用 ANY | 优先使用官方枚举，不要用自由文本替代。
CW362 | P337 – If eye irritation persists: P322 – Specific measures (see on this label). | No | No | 如填写 Comment，导出时使用 ANY | 优先使用官方枚举，不要用自由文本替代。
CW363 | P301 – IF SWALLOWED: P322 – Specific measures (see on this label). | No | No | 如填写 Comment，导出时使用 ANY | 优先使用官方枚举，不要用自由文本替代。
CW364 | P302 – IF ON SKIN: P322 – Specific measures (see on this label). | No | No | 如填写 Comment，导出时使用 ANY | 优先使用官方枚举，不要用自由文本替代。
CW365 | P303 – IF ON SKIN (or hair): P322 – Specific measures (see on this label). | No | No | 如填写 Comment，导出时使用 ANY | 优先使用官方枚举，不要用自由文本替代。
CW366 | P304 – IF INHALED: P322 – Specific measures (see on this label). | No | No | 如填写 Comment，导出时使用 ANY | 优先使用官方枚举，不要用自由文本替代。
CW367 | P305 – IF IN EYES: P322 – Specific measures (see on this label). | No | No | 如填写 Comment，导出时使用 ANY | 优先使用官方枚举，不要用自由文本替代。
CW368 | P306 – IF ON CLOTHING: P322 – Specific measures (see on this label). | No | No | 如填写 Comment，导出时使用 ANY | 优先使用官方枚举，不要用自由文本替代。
CW369 | P307 – IF exposed: P322 – Specific measures (see on this label). | No | No | 如填写 Comment，导出时使用 ANY | 优先使用官方枚举，不要用自由文本替代。
CW370 | P308 – IF exposed or concerned: P322 – Specific measures (see on this label). | No | No | 如填写 Comment，导出时使用 ANY | 优先使用官方枚举，不要用自由文本替代。
CW371 | P309 – IF exposed or if you feel unwell: P322 – Specific measures (see on this label). | No | No | 如填写 Comment，导出时使用 ANY | 优先使用官方枚举，不要用自由文本替代。
CW372 | P307 – IF exposed: P330 – Rinse mouth. | No | No | 如填写 Comment，导出时使用 ANY | 优先使用官方枚举，不要用自由文本替代。
CW373 | P308 – IF exposed or concerned: P330 – Rinse mouth. | No | No | 如填写 Comment，导出时使用 ANY | 优先使用官方枚举，不要用自由文本替代。
CW374 | P309 – IF exposed or if you feel unwell: P330 – Rinse mouth. | No | No | 如填写 Comment，导出时使用 ANY | 优先使用官方枚举，不要用自由文本替代。
CW375 | P307 – IF exposed: P331 – Do NOT induce vomiting. | No | No | 如填写 Comment，导出时使用 ANY | 优先使用官方枚举，不要用自由文本替代。
CW376 | P308 – IF exposed or concerned: P331 – Do NOT induce vomiting. | No | No | 如填写 Comment，导出时使用 ANY | 优先使用官方枚举，不要用自由文本替代。
CW377 | P309 – IF exposed or if you feel unwell: P331 – Do NOT induce vomiting. | No | No | 如填写 Comment，导出时使用 ANY | 优先使用官方枚举，不要用自由文本替代。
CW378 | P333 – If skin irritation occurs or rash occurs: P334 – Immerse in cool water/wrap in wet bandages. | No | No | 如填写 Comment，导出时使用 ANY | 优先使用官方枚举，不要用自由文本替代。
CW379 | P302 – IF ON SKIN: P334 – Immerse in cool water/wrap in wet bandages. | No | No | 如填写 Comment，导出时使用 ANY | 优先使用官方枚举，不要用自由文本替代。
CW380 | P303 – IF ON SKIN (or hair): P334 – Immerse in cool water/wrap in wet bandages. | No | No | 如填写 Comment，导出时使用 ANY | 优先使用官方枚举，不要用自由文本替代。
CW381 | P337 – If eye irritation persists: P334 – Immerse in cool water/wrap in wet bandages. | No | No | 如填写 Comment，导出时使用 ANY | 优先使用官方枚举，不要用自由文本替代。
CW382 | P305 – IF IN EYES: P334 – Immerse in cool water/wrap in wet bandages. | No | No | 如填写 Comment，导出时使用 ANY | 优先使用官方枚举，不要用自由文本替代。
CW383 | P333 – If skin irritation occurs or rash occurs: P335 – Brush off loose particles from skin. | No | No | 如填写 Comment，导出时使用 ANY | 优先使用官方枚举，不要用自由文本替代。
CW384 | P302 – IF ON SKIN: P335 – Brush off loose particles from skin. | No | No | 如填写 Comment，导出时使用 ANY | 优先使用官方枚举，不要用自由文本替代。
CW385 | P303 – IF ON SKIN (or hair): P335 – Brush off loose particles from skin. | No | No | 如填写 Comment，导出时使用 ANY | 优先使用官方枚举，不要用自由文本替代。
CW386 | P306 – IF ON CLOTHING: P335 – Brush off loose particles from skin. | No | No | 如填写 Comment，导出时使用 ANY | 优先使用官方枚举，不要用自由文本替代。
CW387 | P307 – IF exposed: P335 – Brush off loose particles from skin. | No | No | 如填写 Comment，导出时使用 ANY | 优先使用官方枚举，不要用自由文本替代。
CW388 | P308 – IF exposed or concerned: P335 – Brush off loose particles from skin. | No | No | 如填写 Comment，导出时使用 ANY | 优先使用官方枚举，不要用自由文本替代。
CW389 | P309 – IF exposed or if you feel unwell: P335 – Brush off loose particles from skin. | No | No | 如填写 Comment，导出时使用 ANY | 优先使用官方枚举，不要用自由文本替代。
CW390 | P333 – If skin irritation occurs or rash occurs: P336 – Thaw frosted parts with lukewarm water. Do no rub affected area. | No | No | 如填写 Comment，导出时使用 ANY | 优先使用官方枚举，不要用自由文本替代。
CW391 | P302 – IF ON SKIN: P336 – Thaw frosted parts with lukewarm water. Do no rub affected area. | No | No | 如填写 Comment，导出时使用 ANY | 优先使用官方枚举，不要用自由文本替代。
CW392 | P303 – IF ON SKIN (or hair): P336 – Thaw frosted parts with lukewarm water. Do no rub affected area. | No | No | 如填写 Comment，导出时使用 ANY | 优先使用官方枚举，不要用自由文本替代。
CW393 | P305 – IF IN EYES: P336 – Thaw frosted parts with lukewarm water. Do no rub affected area. | No | No | 如填写 Comment，导出时使用 ANY | 优先使用官方枚举，不要用自由文本替代。
CW394 | P307 – IF exposed: P336 – Thaw frosted parts with lukewarm water. Do no rub affected area. | No | No | 如填写 Comment，导出时使用 ANY | 优先使用官方枚举，不要用自由文本替代。
CW395 | P308 – IF exposed or concerned: P336 – Thaw frosted parts with lukewarm water. Do no rub affected area. | No | No | 如填写 Comment，导出时使用 ANY | 优先使用官方枚举，不要用自由文本替代。
CW396 | P309 – IF exposed or if you feel unwell: P336 – Thaw frosted parts with lukewarm water. Do no rub affected area. | No | No | 如填写 Comment，导出时使用 ANY | 优先使用官方枚举，不要用自由文本替代。
CW397 | P305 – IF IN EYES: P338 – Remove contact lenses, if present and easy to do. Continue rinsing. | No | No | 如填写 Comment，导出时使用 ANY | 优先使用官方枚举，不要用自由文本替代。
CW398 | P307 – IF exposed: P338 – Remove contact lenses, if present and easy to do. Continue rinsing. | No | No | 如填写 Comment，导出时使用 ANY | 优先使用官方枚举，不要用自由文本替代。
CW399 | P308 – IF exposed or concerned: P338 – Remove contact lenses, if present and easy to do. Continue rinsing. | No | No | 如填写 Comment，导出时使用 ANY | 优先使用官方枚举，不要用自由文本替代。
CW400 | P309 – IF exposed or if you feel unwell: P338 – Remove contact lenses, if present and easy to do. Continue rinsing. | No | No | 如填写 Comment，导出时使用 ANY | 优先使用官方枚举，不要用自由文本替代。
CW401 | P304 – IF INHALED: P340 – Remove victim to fresh air and keep at rest in a position comfortable for breathing. | No | No | 如填写 Comment，导出时使用 ANY | 优先使用官方枚举，不要用自由文本替代。
CW402 | P307 – IF exposed: P340 – Remove victim to fresh air and keep at rest in a position comfortable for breathing. | No | No | 如填写 Comment，导出时使用 ANY | 优先使用官方枚举，不要用自由文本替代。
CW403 | P308 – IF exposed or concerned: P340 – Remove victim to fresh air and keep at rest in a position comfortable for breathing. | No | No | 如填写 Comment，导出时使用 ANY | 优先使用官方枚举，不要用自由文本替代。
CW404 | P309 – IF exposed or if you feel unwell: P340 – Remove victim to fresh air and keep at rest in a position comfortable for breathing. | No | No | 如填写 Comment，导出时使用 ANY | 优先使用官方枚举，不要用自由文本替代。
CW405 | P332 – If skin irritation occurs: P350 – Gently wash with plenty of soap and water. | No | No | 如填写 Comment，导出时使用 ANY | 优先使用官方枚举，不要用自由文本替代。
CW406 | P302 – IF ON SKIN: P350 – Gently wash with plenty of soap and water. | No | No | 如填写 Comment，导出时使用 ANY | 优先使用官方枚举，不要用自由文本替代。
CW407 | P303 – IF ON SKIN (or hair): P350 – Gently wash with plenty of soap and water. | No | No | 如填写 Comment，导出时使用 ANY | 优先使用官方枚举，不要用自由文本替代。
CW408 | P306 – IF ON CLOTHING: P350 – Gently wash with plenty of soap and water. | No | No | 如填写 Comment，导出时使用 ANY | 优先使用官方枚举，不要用自由文本替代。
CW409 | P307 – IF exposed: P350 – Gently wash with plenty of soap and water. | No | No | 如填写 Comment，导出时使用 ANY | 优先使用官方枚举，不要用自由文本替代。
CW410 | P308 – IF exposed or concerned: P350 – Gently wash with plenty of soap and water. | No | No | 如填写 Comment，导出时使用 ANY | 优先使用官方枚举，不要用自由文本替代。
CW411 | P309 – IF exposed or if you feel unwell: P350 – Gently wash with plenty of soap and water. | No | No | 如填写 Comment，导出时使用 ANY | 优先使用官方枚举，不要用自由文本替代。
CW412 | P333 – If skin irritation or rash occurs: P351 – Rinse cautiously with water for several minutes. | No | No | 如填写 Comment，导出时使用 ANY | 优先使用官方枚举，不要用自由文本替代。
CW413 | P332 – If skin irritation occurs: P351 – Rinse cautiously with water for several minutes. | No | No | 如填写 Comment，导出时使用 ANY | 优先使用官方枚举，不要用自由文本替代。
CW414 | P302 – IF ON SKIN: P351 – Rinse cautiously with water for several minutes. | No | No | 如填写 Comment，导出时使用 ANY | 优先使用官方枚举，不要用自由文本替代。
CW415 | P303 – IF ON SKIN (or hair): P351 – Rinse cautiously with water for several minutes. | No | No | 如填写 Comment，导出时使用 ANY | 优先使用官方枚举，不要用自由文本替代。
CW416 | P305 – IF IN EYES: P351 – Rinse cautiously with water for several minutes. | No | No | 如填写 Comment，导出时使用 ANY | 优先使用官方枚举，不要用自由文本替代。
CW417 | P306 – IF ON CLOTHING: P351 – Rinse cautiously with water for several minutes. | No | No | 如填写 Comment，导出时使用 ANY | 优先使用官方枚举，不要用自由文本替代。
CW418 | P307 – IF exposed: P351 – Rinse cautiously with water for several minutes. | No | No | 如填写 Comment，导出时使用 ANY | 优先使用官方枚举，不要用自由文本替代。
CW419 | P308 – IF exposed or concerned: P351 – Rinse cautiously with water for several minutes. | No | No | 如填写 Comment，导出时使用 ANY | 优先使用官方枚举，不要用自由文本替代。
CW420 | P309 – IF exposed or if you feel unwell: P351 – Rinse cautiously with water for several minutes. | No | No | 如填写 Comment，导出时使用 ANY | 优先使用官方枚举，不要用自由文本替代。
CW421 | P332 – If skin irritation occurs: P352 – Wash with plenty of soap and water. | No | No | 如填写 Comment，导出时使用 ANY | 优先使用官方枚举，不要用自由文本替代。
CW422 | P302 – IF ON SKIN: P352 – Wash with plenty of soap and water. | No | No | 如填写 Comment，导出时使用 ANY | 优先使用官方枚举，不要用自由文本替代。
CW423 | P303 – IF ON SKIN (or hair): P352 – Wash with plenty of soap and water. | No | No | 如填写 Comment，导出时使用 ANY | 优先使用官方枚举，不要用自由文本替代。
CW424 | P306 – IF ON CLOTHING: P352 – Wash with plenty of soap and water. | No | No | 如填写 Comment，导出时使用 ANY | 优先使用官方枚举，不要用自由文本替代。
CW425 | P307 – IF exposed: P352 – Wash with plenty of soap and water. | No | No | 如填写 Comment，导出时使用 ANY | 优先使用官方枚举，不要用自由文本替代。
CW426 | P308 – IF exposed or concerned: P352 – Wash with plenty of soap and water. | No | No | 如填写 Comment，导出时使用 ANY | 优先使用官方枚举，不要用自由文本替代。
CW427 | P309 – IF exposed or if you feel unwell: P352 – Wash with plenty of soap and water. | No | No | 如填写 Comment，导出时使用 ANY | 优先使用官方枚举，不要用自由文本替代。
CW428 | P332 – If skin irritation occurs: P353 – Rinse skin with water/shower. | No | No | 如填写 Comment，导出时使用 ANY | 优先使用官方枚举，不要用自由文本替代。
CW429 | P302 – IF ON SKIN: P353 – Rinse skin with water/shower. | No | No | 如填写 Comment，导出时使用 ANY | 优先使用官方枚举，不要用自由文本替代。
CW430 | P303 – IF ON SKIN (or hair): P353 – Rinse skin with water/shower. | No | No | 如填写 Comment，导出时使用 ANY | 优先使用官方枚举，不要用自由文本替代。
CW431 | P306 – IF ON CLOTHING: P353 – Rinse skin with water/shower. | No | No | 如填写 Comment，导出时使用 ANY | 优先使用官方枚举，不要用自由文本替代。
CW432 | P307 – IF exposed: P353 – Rinse skin with water/shower. | No | No | 如填写 Comment，导出时使用 ANY | 优先使用官方枚举，不要用自由文本替代。
CW433 | P308 – IF exposed or concerned: P353 – Rinse skin with water/shower. | No | No | 如填写 Comment，导出时使用 ANY | 优先使用官方枚举，不要用自由文本替代。
CW434 | P309 – IF exposed or if you feel unwell: P353 – Rinse skin with water/shower. | No | No | 如填写 Comment，导出时使用 ANY | 优先使用官方枚举，不要用自由文本替代。
CW435 | P332 – If skin irritation occurs: P360 – Rinse immediately contaminated clothing and skin with plenty of water before removing clothes. | No | No | 如填写 Comment，导出时使用 ANY | 优先使用官方枚举，不要用自由文本替代。
CW436 | P302 – IF ON SKIN: P360 – Rinse immediately contaminated clothing and skin with plenty of water before removing clothes. | No | No | 如填写 Comment，导出时使用 ANY | 优先使用官方枚举，不要用自由文本替代。
CW437 | P303 – IF ON SKIN (or hair): P360 – Rinse immediately contaminated clothing and skin with plenty of water before removing clothes. | No | No | 如填写 Comment，导出时使用 ANY | 优先使用官方枚举，不要用自由文本替代。
CW438 | P306 – IF ON CLOTHING: P360 – Rinse immediately contaminated clothing and skin with plenty of water before removing clothes. | No | No | 如填写 Comment，导出时使用 ANY | 优先使用官方枚举，不要用自由文本替代。
CW439 | P307 – IF exposed: P360 – Rinse immediately contaminated clothing and skin with plenty of water before removing clothes. | No | No | 如填写 Comment，导出时使用 ANY | 优先使用官方枚举，不要用自由文本替代。
CW440 | P308 – IF exposed or concerned: P360 – Rinse immediately contaminated clothing and skin with plenty of water before removing clothes. | No | No | 如填写 Comment，导出时使用 ANY | 优先使用官方枚举，不要用自由文本替代。
CW441 | P309 – IF exposed or if you feel unwell: P360 – Rinse immediately contaminated clothing and skin with plenty of water before removing clothes. | No | No | 如填写 Comment，导出时使用 ANY | 优先使用官方枚举，不要用自由文本替代。
CW442 | P332 – If skin irritation occurs: P361 – Remove/Take off immediately all contaminated clothing. | No | No | 如填写 Comment，导出时使用 ANY | 优先使用官方枚举，不要用自由文本替代。
CW443 | P302 – IF ON SKIN: P361 – Remove/Take off immediately all contaminated clothing. | No | No | 如填写 Comment，导出时使用 ANY | 优先使用官方枚举，不要用自由文本替代。
CW444 | P303 – IF ON SKIN (or hair): P361 – Remove/Take off immediately all contaminated clothing. | No | No | 如填写 Comment，导出时使用 ANY | 优先使用官方枚举，不要用自由文本替代。
CW445 | P306 – IF ON CLOTHING: P361 – Remove/Take off immediately all contaminated clothing. | No | No | 如填写 Comment，导出时使用 ANY | 优先使用官方枚举，不要用自由文本替代。
CW446 | P307 – IF exposed: P361 – Remove/Take off immediately all contaminated clothing. | No | No | 如填写 Comment，导出时使用 ANY | 优先使用官方枚举，不要用自由文本替代。
CW447 | P308 – IF exposed or concerned: P361 – Remove/Take off immediately all contaminated clothing. | No | No | 如填写 Comment，导出时使用 ANY | 优先使用官方枚举，不要用自由文本替代。
CW448 | P309 – IF exposed or if you feel unwell: P361 – Remove/Take off immediately all contaminated clothing. | No | No | 如填写 Comment，导出时使用 ANY | 优先使用官方枚举，不要用自由文本替代。
CW449 | P332 – If skin irritation occurs: P362 – Take off contaminated clothing and wash before reuse. | No | No | 如填写 Comment，导出时使用 ANY | 优先使用官方枚举，不要用自由文本替代。
CW450 | P302 – IF ON SKIN: P362 – Take off contaminated clothing and wash before reuse. | No | No | 如填写 Comment，导出时使用 ANY | 优先使用官方枚举，不要用自由文本替代。
CW451 | P303 – IF ON SKIN (or hair): P362 – Take off contaminated clothing and wash before reuse. | No | No | 如填写 Comment，导出时使用 ANY | 优先使用官方枚举，不要用自由文本替代。
CW452 | P306 – IF ON CLOTHING: P362 – Take off contaminated clothing and wash before reuse. | No | No | 如填写 Comment，导出时使用 ANY | 优先使用官方枚举，不要用自由文本替代。
CW453 | P307 – IF exposed: P362 – Take off contaminated clothing and wash before reuse. | No | No | 如填写 Comment，导出时使用 ANY | 优先使用官方枚举，不要用自由文本替代。
CW454 | P308 – IF exposed or concerned: P362 – Take off contaminated clothing and wash before reuse. | No | No | 如填写 Comment，导出时使用 ANY | 优先使用官方枚举，不要用自由文本替代。
CW455 | P309 – IF exposed or if you feel unwell: P362 – Take off contaminated clothing and wash before reuse. | No | No | 如填写 Comment，导出时使用 ANY | 优先使用官方枚举，不要用自由文本替代。
CW456 | P332 – If skin irritation occurs: P363 – Wash contaminated clothing before reuse. | No | No | 如填写 Comment，导出时使用 ANY | 优先使用官方枚举，不要用自由文本替代。
CW457 | P302 – IF ON SKIN: P363 – Wash contaminated clothing before reuse. | No | No | 如填写 Comment，导出时使用 ANY | 优先使用官方枚举，不要用自由文本替代。
CW458 | P303 – IF ON SKIN (or hair): P363 – Wash contaminated clothing before reuse. | No | No | 如填写 Comment，导出时使用 ANY | 优先使用官方枚举，不要用自由文本替代。
CW459 | P306 – IF ON CLOTHING: P363 – Wash contaminated clothing before reuse. | No | No | 如填写 Comment，导出时使用 ANY | 优先使用官方枚举，不要用自由文本替代。
CW460 | P307 – IF exposed: P363 – Wash contaminated clothing before reuse. | No | No | 如填写 Comment，导出时使用 ANY | 优先使用官方枚举，不要用自由文本替代。
CW461 | P308 – IF exposed or concerned: P363 – Wash contaminated clothing before reuse. | No | No | 如填写 Comment，导出时使用 ANY | 优先使用官方枚举，不要用自由文本替代。
CW462 | P309 – IF exposed or if you feel unwell: P363 – Wash contaminated clothing before reuse. | No | No | 如填写 Comment，导出时使用 ANY | 优先使用官方枚举，不要用自由文本替代。
CW463 | P371 – In case of major fire and large quantities: P374 – Fight fire with normal precautions from a reasonable distance. | No | No | 如填写 Comment，导出时使用 ANY | 优先使用官方枚举，不要用自由文本替代。
CW464 | P371 – In case of major fire and large quantities: P375 – Fight fire remotely due to the risk of explosion. | No | No | 如填写 Comment，导出时使用 ANY | 优先使用官方枚举，不要用自由文本替代。
CW465 | P371 – In case of major fire and large quantities: P380 – Evacuate area. | No | No | 如填写 Comment，导出时使用 ANY | 优先使用官方枚举，不要用自由文本替代。
CW466 | P371 – In case of major fire and large quantities: P381 – Eliminate all ignition sources if safe to do so. | No | No | 如填写 Comment，导出时使用 ANY | 优先使用官方枚举，不要用自由文本替代。

## Enumerations (hidden)
boolean | issuing_entity | risk_class | legislation | device_type | device_status | language | language_any | country_code | storage_condition | critical_warning | certificate_type | clinical_size_type | clinical_size_unit | clinical_size_precision | annex_xvi_nmd | special_device_mdr | special_device_ivdr | substance_type
TRUE | GS1 | Class I | MDR | Regular Device | On the EU market | en | ANY | AT | SHC099 - OTHER ** | CW999 - OTHER. It requires to provide additional free text with translations. | IVDR_PRODUCTION_QUALITY_ASSURANCE | CST999 - OTHER | MU999 - OTHER | Range | BRAIN_ELECTROSTIMULATION - BrainElectrostimulation - Annex XVI - Mentions purpose of Device other than medical - Brain electrostimulation [MDR legislation : Annex VI, Part A, Section 2 ; IVDR Legislation : Annex VI, Part A, Section 2 ] | MDR_SOFTWARE - Software. Applicable for the following Applicable Legislations : MDR, MDD, AIMDD,IVDR, IVDD | IVDR_SOFTWARE - SOFTWARE | CMR 1A
FALSE | HIBCC | Class IIa | MDD | System | No longer placed on the EU market | fr | en | BE | SHC001 - Fragile, handle with care | CW001 - Do not resterilize | IVDR_QUALITY_MANAGEMENT_SYSTEM | CST1 - Acidity | MU01 - % | Value | CONTACT_LENSES - Contact Lenses- Annex XVI - Mentions purpose of Device other than medical - Contact Lenses [MDR legislation : Annex VI, Part A, Section 2 ; IVDR Legislation : Annex VI, Part A, Section 2 ] | MDR_STANDARD_SOFT_CONTACT_LENSES - Standard soft contact lenses. Applicable for the following Applicable Legislations : MDR, MDD | IVDD_SOFTWARE - SOFTWARE | CMR 1B
| ICCBBA | Class IIb | AIMDD | Procedure Pack | Not intended for the EU market | de | fr | BG | SHC002 - Keep away from sunlight | CW006 - Defibrillation-proof type B applied part | IVDR_TECHNICAL_DOCUMENTATION | CST40 - Addition power (Optical) | MU02 - /litre (/L) | Text | EMR - EMR- High intensity electromagnetic radiation - Annex XVI - Mentions purpose of Device other than medical (High intensity electromagnetic radiation) [MDR legislation : Annex VI, Part A, Section 2 ; IVDR Legislation : Annex VI, Part A, Section 2 ] | MDR_RIGID_GAS_PERMEABLE - Rigid Gas Permeable (RGP) Contact Lenses. Applicable for the following Applicable Legislations : MDR, MDD |  | Endocrine Disrupting
| IFA | Class III | IVDR |  |  | nl | de | CY | SHC003 - Protect from heat and radioactive sources | CW007 - Do not use if package is damaged | IVDR_TYPE_EXAMINATION | CST2 - Amount of fingers | MU03 - /millilitre (/mL) |  | FILLING_BY_INJECTION - FillingByInjection- Filling By Injection - Annex XVI - Mentions purpose of Device other than medical -Filling By Injection Annex XVI (3). Substances, combinations of substances, or items intended to be used for facial or other dermal or mucous membrane filling by subcutaneous, submucous or intradermal injection or other introduction, excluding those for tattooing [MDR legislation : Annex VI, Part A, Section 2 ; IVDR Legislation : Annex VI, Part A, Section 2 ] | MDR_MADE_TO_ORDER - Made to order soft contact lenses. Applicable for the following Applicable Legislations : MDR, MDD |  | Medicinal Product Substance
| EUDAMED | Class A | IVDD |  |  | es | nl | CZ | SHC004 - Protect from radioactive sources | CW008 - Biological risks | MDR_PRODUCT_VERIFICATION | CST3 - Angle | MU04 - /millimole (/mmol) |  | PRODUCT_IN_BODY - ProductInBody - Products intended to be totally or partially introduced into the human body - Annex XVI - Mentions purpose of Device other than medical [MDR legislation : Annex VI, Part A, Section 2 ; IVDR Legislation : Annex VI, Part A, Section 2 ] | MDR_SPECTACLES_FRAMES - Spectacle frames. Applicable for the following Applicable Legislations : MDR, MDD |  | Human Blood or Plasma Substance
|  | Class B |  |  |  | bg | es | DE | SHC005 - Keep dry | CW009 - Do not re-use | MDR_QUALITY_ASSURANCE | CST58 - Back cylinder axis | MU138 - Active |  | EQUIPMENT_FOR_ADIPOSE_TISSUE - Equipment4AdiposeTissue - Equipment for Adipose Tissue Annex XVI - Mentions purpose of Device other than medical - Equipment for Adipose Tissue [MDR legislation : Annex VI, Part A, Section 2 ; IVDR Legislation : Annex VI, Part A, Section 2 ] | MDR_SPECTACLES_LENSES - Spectacle lenses. Applicable for the following Applicable Legislations : MDR, MDD
|  | Class C |  |  |  | cs | bg | DK | SHC006 - Lower limit of temperature * | CW010 - Consult instructions for use | MDR_QUALITY_MANAGEMENT_SYSTEM | CST57 - Back cylinder power | MU168 - Adult |  |  | MDR_READY_MADE_SPECTACLES - Ready-made reading spectacles. Applicable for the following Applicable Legislations : MDR, MDD
|  | Class D |  |  |  | da | cs | EE | SHC007 - Upper limit of temperature * | CW011 - Caution | MDR_TECHNICAL_DOCUMENTATION | CST18 - Balloon length (nominal) | MU107 - ampere (A) |  |  | MDR_ORTHOPEDIC - Orthopedic. Applicable for the following Applicable Legislations : MDR, MDD, AIMDD
|  | AIMDD |  |  |  | et | da | EL | SHC008 - Temperature limit * | CW012 - Caution: Electrostatic sensitive, do not touch directly. | MDR_TYPE_EXAMINATION | CST42 - Base curve (B.C. or R0) | MU140 - Angled |  |  | MDD_SOFTWARE - Software. Applicable for the following Applicable Legislations : MDR, MDD, AIMDD,IVDR, IVDD
|  | IVD Annex II List A |  |  |  | el | et | ES | SHC009 - Humidity limitation * | CW013 - Radiation of laser apparatus | MDD_II_EX_4 | CST4 - Bevel | MU87 - atomic mass unit: u |  |  | MDD_STANDARD_SOFT_CONTACT_LENSES - Standard soft contact lenses. Applicable for the following Applicable Legislations : MDR, MDD
|  | IVD Annex II List B |  |  |  | ga | el | FI | SHC010 - Atmospheric pressure limitation * | CW014 - Type BF applied part | MDD_II_4 | CST17 - Body side | MU89 - atomic mass unit: u per 12h |  |  | MDD_RIGID_GAS_PERMEABLE - Rigid Gas Permeable (RGP) Contact Lenses. Applicable for the following Applicable Legislations : MDR, MDD
|  | IVD Self Testing |  |  |  | hr | ga | FR | SHC012 - Dangerous voltage | CW015 - Defibrillation-proof type BF applied part | MDD_III | CST56 - Body weight [kg] | MU88 - atomic mass unit: u per 1h |  |  | MDD_MADE_TO_ORDER - Made to order soft contact lenses. Applicable for the following Applicable Legislations : MDR, MDD
|  | IVD General |  |  |  | it | hr | HR | SHC013 - P401 – Store at… * | CW016 - Type B applied part | MDD_IV | CST6 - Cannula wall | MU90 - atomic mass unit: u per 2h |  |  | MDD_SPECTACLES_FRAMES - Spectacle frames. Applicable for the following Applicable Legislations : MDR, MDD
[6 empty] | lv | it | HU | SHC014 - P402 – Store in a dry place. | CW017 - Defibrillation-proof type CF applied part | MDD_V | CST7 - Capacity | MU91 - atomic mass unit: u per d |  |  | MDD_SPECTACLES_LENSES - Spectacle lenses. Applicable for the following Applicable Legislations : MDR, MDD
[6 empty] | lt | lv | IE | SHC015 - P403 – Store in a well-ventilated place. | CW018 - Refer to instruction manual/booklet | MDD_VI | CST48 - Cel | MU92 - atomic mass unit: u per g |  |  | MDD_READY_MADE_SPECTACLES - Ready-made reading spectacles. Applicable for the following Applicable Legislations : MDR, MDD
[6 empty] | hu | lt | IT | SHC016 - P404 – Store in a closed container. | CW020 - Do not sterilize | AIMDD_II_EX_4 | CST52 - Centre thickness | MU93 - atomic mass unit: u per kg |  |  | MDD_ORTHOPEDIC - Orthopedic. Applicable for the following Applicable Legislations : MDR, MDD, AIMDD
[6 empty] | mt | hu | IS | SHC017 - P405 – Store locked up. | CW022 - Do not cut | AIMDD_II_4 | CST65 - Circumference | MU94 - atomic mass unit: u per mL |  |  | AIMDD_SOFTWARE - SOFTWARE
[6 empty] | pl | mt | LI | SHC018 - P406 – Store in corrosive resistant/… container with a resistant inner liner. | CW023 - Consider hazards from magnetic fields | AIMDD_III | CST8 - Coating | MU126 - bar (bar) |  |  | AIMDD_ORTHOPEDIC - ORTHOPEDIC
[6 empty] | pt | pl | LT | SHC019 - P407 – Maintain air gap between stacks/pallets. | CW024 - Do not store near magnets or magnetic devices | AIMDD_IV | CST45 - Colour | MU122 - becquerel (Bq) |  |  | MDR_MADE_TO_ORDER_RIGID_GAS_PERMEABLE - Made to order Rigid Gas Permeable (RGP) contact lenses. Applicable for the following Applicable Legislations : MDR
[6 empty] | ro | pt | LU | SHC021 - P411 – Store at temperatures not exceeding … oC/…oF. * | CW025 - MR SAFE | AIMDD_V | CST5 - Concentration | MU133 - bel (B)
[6 empty] | sk | ro | LV | SHC022 - P412 – Do not expose to temperatures exceeding 50 oC/122oF. * | CW026 - MR CONDITIONAL | IVDD_III_6 | CST41 - Cylinder axis | MU154 - Belt
[6 empty] | sl | sk | MT | SHC023 - P413 – Store bulk masses greater than … kg/… lbs at temperatures not exceeding … oC/…oF. * | CW027 - MR UNSAFE | IVDD_IV_EX_4_6 | CST39 - Cylinder power | MU109 - candela (cd)
[6 empty] | fi | sl | NL | SHC024 - P420 – Store away from other materials. | CW028 - Exposure to radiation when using the device | IVDD_IV_4 | CST66 - Depth | MU09 - centilitre (cL)
[6 empty] | sv | fi | NO | SHC025 - P422 – Store contents below … * | CW029 - Caution, sharp edges | IVDD_IV_6 | CST9 - Diameter | MU10 - centimetre (cm)
[6 empty] | is | sv | PL | SHC033 - Electrostatic sensitive devices | CW030 - Consult healthcare professional before use | IVDD_V | CST10 - Diameter (inner) | MU11 - centimetre per second (cm/s)
[6 empty] | no | is | PT | SHC035 - Do not sterilize | CW031 - Implant timeframe limitations | IVDD_VI | CST11 - Diameter (outer) | MU167 - Child
[6 empty] | tr | no | RO | SHC036 - Do not freeze | CW032 - Do not use past indicated date | IVDD_VII_EX_5 | CST63 - Direction of view | MU158 - Concave
[7 empty] | tr | SE | SHC037 - Do not cut | CW035 - Restriction in use of des infectors, | IVDD_VII_5 | CST46 - Edge lift | MU151 - Contour
[8 empty] | SI | SHC038 - Do not store near magnets or magnetic devices | CW036 - Restrictions in use for combination of other devices |  | CST55 - Edge radius | MU156 - Convex
[8 empty] | SK | SHC042 - Avoid contact with water | CW037 - GHS01 – Danger - Unstable, Explosive |  | CST67 - Enzyme catalytic activity | MU157 - Convex light
[8 empty] | TR | SHC044 - This way up | CW038 - GHS02 - Danger or Warning - Flammable |  | CST13 - Flow rate | MU113 - coulomb (C)
[8 empty] | XI | SHC045 - Period-after-opening ... * | CW039 - GHS03- Danger or Warning -Oxidising |  | CST37 - Frequency | MU12 - cubic centimetre (cu cm or cm3)
[9 empty] | SHC046 - Special Storage Conditions (see IFU) | CW040 - GHS04- Warning -Compressed gas |  | CST14 - Gauge | MU13 - cubic millimetre (cu mm or mm3)
[10 empty] | CW041 - GHS05 -Danger or Warning -Corrosive cat. 1 |  | CST15 - Guide wire type | MU14 - cup
[10 empty] | CW042 - GHS06 – Danger -Toxic cat. 1 - 3 |  | CST51 - Height | MU175 - Curved
[10 empty] | CW043 - GHS07 - Warning -Toxic cat. 4, Irritant cat. 2 or 3, Lower systemic health hazards |  | CST62 - Height steep | MU131 - dalton (Da)
[10 empty] | CW044 - GHS08 - Danger or Warning - Systemic health hazards |  | CST16 - Inflation volume | MU15 - day (d)
[10 empty] | CW045 - GHS09 - Warning (for cat. 1)- (for cat. 2 no signal word) Environment |  | CST19 - Length | MU134 - decibel (dB)
[10 empty] | CW046 - H200 – Unstable explosives. |  | CST20 - Luminous flux | MU16 - decilitre (dL)
[10 empty] | CW047 - H201 – Explosive; mass explosion hazard. |  | CST22 - Nominal capacity | MU17 - decimetre (dm)
[10 empty] | CW048 - H202 – Explosive, severe projection hazard. |  | CST23 - Number of electrodes | MU105 - degree (°)
[10 empty] | CW049 - H203 – Explosive; fire, blast or projection hazard. |  | CST38 - Optical power | MU18 - degree Celsius (°C)
[10 empty] | CW050 - H204 – Fire or projection hazard. |  | CST43 - Optical zone diameter | MU104 - dioptre (D)
[10 empty] | CW051 - H205 – May mass explode in fire. |  | CST59 - Optical zone diameter back | MU127 - electronvolt (eV)
[10 empty] | CW052 - H220 – Extremely flammable gas. |  | CST21 - Particle size | MU164 - Extra large (XL)
[10 empty] | CW053 - H221 – Flammable gas. |  | CST12 - Pole distance | MU160 - Extra small (XS)
[10 empty] | CW054 - H222 – Extremely flammable aerosol. |  | CST24 - Pore size | MU117 - farad (F)
[10 empty] | CW055 - H223 – Flammable aerosol. |  | CST44 - Power profile (optical) | MU21 - femtolitre (fL)
[10 empty] | CW056 - H224 – Extremely flammable liquid and vapour. |  | CST25 - Pressure | MU20 - femtometre (fm)
[10 empty] | CW057 - H225 – Highly flammable liquid and vapour. |  | CST47 - Prism | MU22 - femtomole/litre (fmol/L)
[10 empty] | CW058 - H226 – Flammable liquid and vapour. |  | CST60 - Prism axis | MU159 - Flat
[10 empty] | CW059 - H228 – Flammable solid. |  | CST49 - Radius | MU23 - foot (ft)
[10 empty] | CW060 - H240 – Heating may cause an explosion. |  | CST26 - Shape/form | MU170 - French (F)
[10 empty] | CW061 - H241 – Heating may cause a fire or explosion. |  | CST27 - Size | MU24 - gram (g)
[10 empty] | CW062 - H242 – Heating may cause a fire. |  | CST28 - Stiffness | MU25 - gram per litre (g/L)
[10 empty] | CW063 - H250 – Catches fire spontaneously if exposed to air. |  | CST29 - Strength | MU123 - gray (Gy)
[10 empty] | CW064 - H251 – Self-heating: may catch fire. |  | CST30 - Surface area | MU129 - hectare (ha)
[10 empty] | CW065 - H252 – Self-heating in large quantities; may catch fire. |  | CST50 - Tangent | MU150 - Heel
[10 empty] | CW066 - H260 – In contact with water releases flammable gases which may ignite spontaneously. |  | CST61 - Tangent steep | MU120 - henry (H)
[10 empty] | CW067 - H261 – In contact with water releases flammable gases. |  | CST31 - Tip fixation/anchoring | MU27 - hertz (Hz)
[10 empty] | CW068 - H270 – May cause or intensify fire; oxidiser. |  | CST53 - Truncation | MU26 - hour (h)
[10 empty] | CW069 - H271 – May cause fire or explosion; strong oxidiser. |  | CST54 - Truncation axis | MU28 - inch (in)
[10 empty] | CW070 - H272 – May intensify fire; oxidiser. |  | CST35 - Type of patient | MU166 - Infant
[10 empty] | CW071 - H280 – Contains gas under pressure; may explode if heated. |  | CST32 - Volume | MU05 - international unit [IU]
[10 empty] | CW072 - H281 – Contains refrigerated gas; may cause cryogenic burns or injury. |  | CST36 - Wavelength | MU06 - international unit per day [IU]/day ([IU]/d)
[10 empty] | CW073 - H290 – May be corrosive to metals. |  | CST34 - Weight | MU07 - international unit per litre [IU]/litre [IU]/L
[10 empty] | CW074 - H300 – Fatal if swallowed. |  | CST33 - Width | MU08 - international unit per millilitre [IU]/millilitre [IU]/mL
[10 empty] | CW075 - H301 – Toxic if swallowed. |  |  | MU112 - joule (J)
[10 empty] | CW076 - H302 – Harmful if swallowed. |  |  | MU141 - J-tip
[10 empty] | CW077 - H304 – May be fatal if swallowed and enters airways. |  |  | MU125 - katal (kat)
[10 empty] | CW078 - H310 – Fatal in contact with skin. |  |  | MU108 - kelvin (K)
[10 empty] | CW079 - H311 – Toxic in contact with skin. |  |  | MU29 - kilogram (kg)
[10 empty] | CW080 - H312 – Harmful in contact with skin. |  |  | MU30 - kilolitre (KL)
[10 empty] | CW081 - H314 – Causes severe skin burns and eye damage. |  |  | MU31 - kilometre (km)
[10 empty] | CW082 - H315 – Causes skin irritation. |  |  | MU32 - kilopascal (kPa)
[10 empty] | CW083 - H317 – May cause an allergic skin reaction. |  |  | MU33 - kiloU per litre (kU/L)
[10 empty] | CW084 - H318 – Causes serious eye damage. |  |  | MU163 - Large (L)
[10 empty] | CW085 - H319 – Causes serious eye irritation. |  |  | MU172 - left
[10 empty] | CW086 - H330 – Fatal if inhaled. |  |  | MU34 - litre (L)
[10 empty] | CW087 - H331 – Toxic if inhaled. |  |  | MU106 - lumen (lm)
[10 empty] | CW088 - H332 – Harmful if inhaled. |  |  | MU121 - lux (lx)
[10 empty] | CW089 - H334 – May cause allergy or asthma symptoms or breathing difficulties if inhaled. |  |  | MU162 - Medium (M)
[10 empty] | CW090 - H335 – May cause respiratory irritation. |  |  | MU36 - metre (m)
[10 empty] | CW091 - H336 – May cause drowsiness or dizziness. |  |  | MU95 - micro[iU] per millilitre (µ[iU]/mL or µ[iU]/ml)
[10 empty] | CW092 - H340 – May cause genetic defects exposure cause the hazard>. |  |  | MU40 - microgram (µg)
[10 empty] | CW093 - H341 – Suspected of causing genetic defects. |  |  | MU96 - microgram per day (µg/d)
[10 empty] | CW094 - H350 – May cause cancer. |  |  | MU135 - microgram per decilitre µg/dL
[10 empty] | CW095 - H351 – Suspected of causing cancer. |  |  | MU97 - microgram per litre (µg/L)
[10 empty] | CW096 - H360 – May damage fertility or the unborn child. |  |  | MU98 - microgram per millilitre (µg/mL)
[10 empty] | CW097 - H361 – Suspected of damaging fertility or the unborn child. |  |  | MU41 - microgram per minute (µg/min)
[10 empty] | CW098 - H362 – May cause harm to breast-fed children. |  |  | MU42 - microlitre (µL or µl)
[10 empty] | CW099 - H370 – Causes damage to organs. |  |  | MU43 - micrometre (µm)
[10 empty] | CW100 - H371 – May cause damage to organs. |  |  | MU99 - micrometre per second (µm/s)
[10 empty] | CW101 - H372 – Causes damage to organs through prolonged or repeated exposure exposure cause the hazard>. |  |  | MU44 - micromole (µmol)
[10 empty] | CW102 - H373 – May cause damage to organs through prolonged or repeated exposure. |  |  | MU100 - micromole per gram (µmol/g)
[10 empty] | CW103 - H400 – Very toxic to aquatic life. |  |  | MU45 - micromole per litre (µmol/L)
[10 empty] | CW104 - H410 – Very toxic to aquatic life with long lasting effects. |  |  | MU19 - micromoles per minute (=1 μmol/min)
[10 empty] | CW105 - H411 – Toxic to aquatic life with long lasting effects. |  |  | MU35 - milli international unit per litre (m[iU]/L)
[10 empty] | CW106 - H412 – Harmful to aquatic life with long lasting effects. |  |  | MU46 - millibar (mbar)
[10 empty] | CW107 - H413 – May cause long lasting harmful effects to aquatic life. |  |  | MU47 - milliequivalent (mEq)
[10 empty] | CW108 - EUH 001 – Explosive when dry. |  |  | MU37 - milligram (mg)
[10 empty] | CW109 - EUH 006 – Explosive with or without contact with air. |  |  | MU136 - milligram per decilitre (mg/dL)
[10 empty] | CW110 - EUH 014 – Reacts violently with water. |  |  | MU38 - milligram per litre (mg/L)
[10 empty] | CW111 - EUH 018 – In use, may form flammable/explosive vapour-air mixture. |  |  | MU39 - milligram per millilitre (mg/mL)
[10 empty] | CW112 - EUH 019 – May form explosive peroxides. |  |  | MU48 - millilitre (mL)
[10 empty] | CW113 - EUH 044 – Risk of explosion if heated under confinement. |  |  | MU56 - millilitre per day (mL/d)
[10 empty] | CW114 - EUH 029 – Contact with water liberates toxic gas. |  |  | MU57 - millilitre per minute (mL or ml/min)
[10 empty] | CW115 - EUH 031 – Contact with acids liberates toxic gas. |  |  | MU49 - millilitre per second (mL/s)
[10 empty] | CW116 - EUH 032 – Contact with acids liberates very toxic gas. |  |  | MU50 - millimetre (mm)
[10 empty] | CW117 - EUH 066 – Repeated exposure may cause skin dryness or cracking. |  |  | MU51 - millimetre of mercury (mm Hg)
[10 empty] | CW118 - EUH 070 – Toxic by eye contact. |  |  | MU58 - millimetre per hour (mm/h)
[10 empty] | CW119 - EUH 071 – Corrosive to the respiratory tract. |  |  | MU52 - millimole (mmol)
[10 empty] | CW120 - EUH 059 – Hazardous to the ozone layer. |  |  | MU59 - millimole per gram (mmol/g)
[10 empty] | CW121 - EUH 201 – Contains lead. Should not be used on surfaces liable to be chewed or sucked by children. |  |  | MU60 - millimole per kilogram (mmol/kg)
[10 empty] | CW122 - EUH 201A – Warning! Contains lead. |  |  | MU61 - millimole per kilogram[H2O] (mmol/kg[H2O])
[10 empty] | CW123 - EUH 202 – Cyanoacrylate. Danger. Bonds skin and eyes in seconds. Keep out of the reach of children. |  |  | MU53 - millimoles per litre (mmol/L)
[10 empty] | CW124 - EUH 203 – Contains chromium (VI). May produce an allergic reaction. |  |  | MU54 - millisecond (ms)
[10 empty] | CW125 - EUH 204 – Contains isocyanates. May produce an allergic reaction. |  |  | MU147 - Mini
[10 empty] | CW126 - EUH 205 – Contains epoxy constituents. May produce an allergic reaction. |  |  | MU55 - minute (min)
[10 empty] | CW127 - EUH 206 – Warning! Do not use together with other products. May release dangerous gases (chlorine) |  |  | MU62 - mole (mol)
[10 empty] | CW128 - EUH 207 – Warning! Contains cadmium. Dangerous fumes are formed during use. See information supplied by the manufacturer. Comply with the safety instructions. |  |  | MU63 - month
[10 empty] | CW129 - EUH 208 – Contains (name of sensitising substance). May produce an allergic reaction. |  |  | MU149 - Multishape
[10 empty] | CW130 - EUH 209 – Can become highly flammable in use. |  |  | MU64 - nanogram (ng)
[10 empty] | CW131 - EUH 209A – Can become flammable in use. |  |  | MU67 - nanogram per litre (ng/L)
[10 empty] | CW132 - EUH 210 – Safety data sheet available on request. |  |  | MU68 - nanogram per millilitre (ng/mL)
[10 empty] | CW133 - EUH 401 – To avoid risks to human health and the environment, comply with the instructions for use. |  |  | MU65 - nanolitre (nL)
[10 empty] | CW134 - P101 – If medical advice is needed, have product container or label at hand. |  |  | MU66 - nanometre (nm)
[10 empty] | CW135 - P102 – Keep out of reach of children. |  |  | MU69 - nanomole per day (nmol/d)
[10 empty] | CW136 - P103 – Read label before use. |  |  | MU70 - nanomole per gram (nmol/g)
[10 empty] | CW137 - P201 – Obtain special instructions before use. |  |  | MU71 - nanomole per hour per millilitre (nmol/h/mL or nmol/h/ml)
[10 empty] | CW138 - P202 – Do not handle until all safety precautions have been read and understood. |  |  | MU72 - nanomole per litre (nmol/L)
[10 empty] | CW139 - P210 – Keep away from heat/sparks/open flames/hot surfaces. — No smoking. |  |  | MU165 - Neonate
[10 empty] | CW140 - P211 – Do not spray on an open flame or other ignition source. |  |  | MU132 - neper (Np)
[10 empty] | CW141 - P220 – Keep/Store away from clothing/…/combustible materials. |  |  | MU110 - newton (N)
[10 empty] | CW142 - P221 – Take any precaution to avoid mixing with combustibles… |  |  | MU115 - ohm (Ω)
[10 empty] | CW143 - P222 – Do not allow contact with air. |  |  | MU111 - pascal (Pa)
[10 empty] | CW144 - P223 – Keep away from any possible contact with water, because of violent reaction and possible flash fire. |  |  | MU137 - Passive
[10 empty] | CW146 - P231 – Handle under inert gas. |  |  | MU169 - pH (pH)
[10 empty] | CW147 - P232 – Protect from moisture. |  |  | MU73 - picogram (pg)
[10 empty] | CW148 - P233 – Keep container tightly closed. |  |  | MU74 - picogram per millilitre (pg/mL)
[10 empty] | CW149 - P234 – Keep only in original container. |  |  | MU75 - picolitre (pL)
[10 empty] | CW150 - P235 – Keep cool. |  |  | MU76 - picometre (pm)
[10 empty] | CW151 - P240 – Ground/bond container and receiving equipment. |  |  | MU77 - picomole per gram (pmol/g)
[10 empty] | CW152 - P241 – Use explosion-proof electrical/ventilating/lighting/…/equipment. |  |  | MU78 - picomole per hour per milligram (pmol/h/mg)
[10 empty] | CW153 - P242 – Use only non-sparking tools. |  |  | MU79 - picomole per hour per millilitre (pmol/h/mL or pmol/h/ml)
[10 empty] | CW154 - P243 – Take precautionary measures against static discharge. |  |  | MU80 - picomole per litre (pmol/L)
[10 empty] | CW155 - P244 – Keep reduction valves free from grease and oil. |  |  | MU153 - Rectangular
[10 empty] | CW156 - P250 – Do not subject to grinding/shock/…/friction. |  |  | MU173 - right
[10 empty] | CW157 - P251 – Pressurized container: Do not pierce or burn, even after use. |  |  | MU148 - Sacral
[10 empty] | CW158 - P260 – Do not breathe dust/fume/gas/mist/vapours/spray. |  |  | MU81 - second (s)
[10 empty] | CW159 - P261 – Avoid breathing dust/fume/gas/mist/vapours/spray. |  |  | MU116 - siemens (S)
[10 empty] | CW160 - P262 – Do not get in eyes, on skin, or on clothing. |  |  | MU124 - sievert (Sv)
[10 empty] | CW161 - P263 – Avoid contact during pregnancy/while nursing. |  |  | MU161 - Small (S)
[10 empty] | CW162 - P264 – Wash thoroughly after handling. |  |  | MU144 - Soft angled
[10 empty] | CW163 - P270 – Do not eat, drink or smoke when using this product. |  |  | MU142 - Soft straight
[10 empty] | CW164 - P271 – Use only outdoors or in a well-ventilated area. |  |  | MU152 - Square
[10 empty] | CW165 - P272 – Contaminated work clothing should not be allowed out of the workplace. |  |  | MU82 - square centimetre (sq cm or cm2)
[10 empty] | CW166 - P273 – Avoid release to the environment. |  |  | MU83 - square foot (sq ft)
[10 empty] | CW167 - P280 – Wear protective gloves/protective clothing/eye protection/face protection. |  |  | MU84 - square inch (sq in)
[10 empty] | CW168 - P281 – Use personal protective equipment as required. |  |  | MU85 - square metre (sq m or m2)
[10 empty] | CW169 - P282 – Wear cold insulating gloves/face shield/eye protection. |  |  | MU86 - square millimetre (sq mm or mm2)
[10 empty] | CW170 - P283 – Wear fire/flame resistant/retardant clothing. |  |  | MU176 - Standard
[10 empty] | CW171 - P284 – Wear respiratory protection. |  |  | MU145 - Stiff angled
[10 empty] | CW172 - P285 – In case of inadequate ventilation wear respiratory protection. |  |  | MU146 - Stiff J-tip
[10 empty] | CW173 - P231 + P232 – Handle under inert gas. Protect from moisture. |  |  | MU143 - Stiff straight
[10 empty] | CW175 - P301 – IF SWALLOWED: P310 – Immediately call a POISON CENTER or doctor/physician. |  |  | MU139 - Straight
[10 empty] | CW176 - P302 – IF ON SKIN: P310 – Immediately call a POISON CENTER or doctor/physician. |  |  | MU119 - tesla (T)
[10 empty] | CW177 - P303 – IF ON SKIN (or hair): P310 – Immediately call a POISON CENTER or doctor/physician. |  |  | MU130 - tonne (metric ton)
[10 empty] | CW178 - P304 – IF INHALED: P310 – Immediately call a POISON CENTER or doctor/physician. |  |  | MU128 - unified atomic mass unit (u)
[10 empty] | CW179 - P305 – IF IN EYES: P310 – Immediately call a POISON CENTER or doctor/physician. |  |  | MU114 - volt (V)
[10 empty] | CW180 - P306 – IF ON CLOTHING: P312 – Call a POISON CENTER or doctor/physician if you feel unwell. |  |  | MU103 - watt (W)
[10 empty] | CW181 - P307 – IF exposed: P310 – Immediately call a POISON CENTER or doctor/physician. |  |  | MU118 - weber (Wb)
[10 empty] | CW182 - P308 – IF exposed or concerned: P310 – Immediately call a POISON CENTER or doctor/physician. |  |  | MU101 - week
[10 empty] | CW183 - P309 – IF exposed or if you feel unwell: P310 – Immediately call a POISON CENTER or doctor/physician. |  |  | MU102 - year
CW184 - P342 – If experiencing respiratory symptoms: P310 – Immediately call a POISON CENTER or doctor/physician.
CW185 - P342 – If experiencing respiratory symptoms: P311 – Call a POISON CENTER or doctor/physician.
CW186 - P342 – If experiencing respiratory symptoms: P312 – Call a POISON CENTER or doctor/physician if you feel unwell.
CW187 - P342 – If experiencing respiratory symptoms: P313 – Get medical advice/attention.
CW188 - P342 – If experiencing respiratory symptoms: P314 – Get medical advice/attention if you feel unwell.
CW189 - P342 – If experiencing respiratory symptoms: P315 – Get immediate medical advice/attention.
CW190 - P342 – If experiencing respiratory symptoms: P320 – Specific treatment is urgent (see on this label).
CW191 - P342 – If experiencing respiratory symptoms: P321 – Specific treatment (see on this label).
CW192 - P342 – If experiencing respiratory symptoms: P322 – Specific measures (see on this label).
CW193 - P301 – IF SWALLOWED: P330 – Rinse mouth.
CW194 - P301 – IF SWALLOWED: P331 – Do NOT induce vomiting.
CW195 - P332 – If skin irritation occurs: P322 – Specific measures (see on this label).
CW196 - P333 – If skin irritation or rash occurs: P322 – Specific measures (see on this label).
CW197 - P332 – If skin irritation occurs: P334 – Immerse in cool water/wrap in wet bandages.
CW198 - P332 – If skin irritation occurs: P335 – Brush off loose particles from skin.
CW199 - P332 – If skin irritation occurs: P336 – Thaw frosted parts with lukewarm water. Do no rub affected area.
CW201 - P337 – If eye irritation persists: P338 – Remove contact lenses, if present and easy to do. Continue rinsing.
CW202 - P342 – If experiencing respiratory symptoms: P340 – Remove victim to fresh air and keep at rest in a position comfortable for breathing.
CW203 - P341 – If breathing is difficult, remove victim to fresh air and keep at rest in a position comfortable for breathing.
CW206 - P333 – If skin irritation or rash occurs: P350 – Gently wash with plenty of soap and water.
CW207 - P337 – If eye irritation persists: P351 – Rinse cautiously with water for several minutes.
CW208 - P333 – If skin irritation or rash occurs: P352 – Wash with plenty of soap and water.
CW209 - P333 – If skin irritation or rash occurs: P353 – Rinse skin with water/shower.
CW210 - P333 – If skin irritation or rash occurs: P360 – Rinse immediately contaminated clothing and skin with plenty of water before removing clothes.
CW211 - P333 – If skin irritation or rash occurs: P361 – Remove/Take off immediately all contaminated clothing.
CW212 - P333 – If skin irritation or rash occurs: P362 – Take off contaminated clothing and wash before reuse.
CW213 - P333 – If skin irritation or rash occurs: P363 – Wash contaminated clothing before reuse.
CW216 - P372 – Explosion risk in case of fire.
CW217 - P373 – DO NOT fight fire when fire reaches explosives.
CW218 - P370 – In case of fire: P374 – Fight fire with normal precautions from a reasonable distance.
CW219 - P370 – In case of fire: P375 – Fight fire remotely due to the risk of explosion.
CW220 - P376 – Stop leak if safe to do so.
CW221 - P377 – Leaking gas fire: Do not extinguish, unless leak can be stopped safely.
CW223 - P370 – In case of fire: P380 – Evacuate area.
CW224 - P370 – In case of fire: P381 – Eliminate all ignition sources if safe to do so.
CW225 - P390 – Absorb spillage to prevent material damage.
CW226 - P391 – Collect spillage.
CW254 - Do not Use Tap Water
CW255 - Do Not use saliva
CW257 - Warning; Crushing of hands
CW258 - Warning; Hot surface
CW259 - Warning; Electricity
CW260 - Warning; Counterrotating rollers
CW261 - Warning; Optical radiation
CW262 - Single patient multiple use
CW263 - Contains human blood or plasma derivatives
CW264 - Contains a medicinal substance
CW265 - Contains hazardous substances
CW266 - Contains biological material of human origin
CW267 - Contains biological material of animal origin
CW268 - H229 Pressurized container: may burst if heated
CW269 - H230 May react explosively even in the absence of air
CW270 - H231 May react explosively even in the absence of air at elevated pressure and/or temperature
CW271 - H420 Harms public health and the environment by destroying ozone in the upper atmosphere
CW272 - P364 And wash it before reuse.
CW273 - Caution, risk of electric shock
CW274 - Non-ionizing electromagnetic radiation
CW275 - Ask your pharmacist or doctor for advice before using or taking the product (e.g. if pregnant or breastfeeding)
CW276 - Potential Interactions with other products (e.g. medicines, food)
CW277 - If any symptoms are troublesome or last more than a few days or if you notice any side effects not mentioned, please inform your doctor or pharmacist
CW278 - Avoid contact with non-sterile water
CW279 - P337 – If eye irritation persists: P310 – Immediately call a POISON CENTER or doctor/physician.
CW280 - P332 – If skin irritation occurs: P310 – Immediately call a POISON CENTER or doctor/physician.
CW281 - P333 – If skin irritation or rash occurs: P310 – Immediately call a POISON CENTER or doctor/physician.
CW282 - P337 – If eye irritation persists: P311 – Call a POISON CENTER or doctor/physician.
CW283 - P332 – If skin irritation occurs: P311 – Call a POISON CENTER or doctor/physician.
CW284 - P333 – If skin irritation or rash occurs: P311 – Call a POISON CENTER or doctor/physician.
CW285 - P301 – IF SWALLOWED: P311 – Call a POISON CENTER or doctor/physician.
CW286 - P302 – IF ON SKIN: P311 – Call a POISON CENTER or doctor/physician.
CW287 - P303 – IF ON SKIN (or hair): P311 – Call a POISON CENTER or doctor/physician.
CW288 - P304 – IF INHALED: P311 – Call a POISON CENTER or doctor/physician.
CW289 - P305 – IF IN EYES: P311 – Call a POISON CENTER or doctor/physician.
CW290 - P307 – IF exposed: P311 – Call a POISON CENTER or doctor/physician.
CW291 - P308 – IF exposed or concerned: P311 – Call a POISON CENTER or doctor/physician.
CW292 - P309 – IF exposed or if you feel unwell: P311 – Call a POISON CENTER or doctor/physician.
CW293 - P337 – If eye irritation persists: P312 – Call a POISON CENTER or doctor/physician if you feel unwell.
CW294 - P332 – If skin irritation occurs: P312 – Call a POISON CENTER or doctor/physician if you feel unwell.
CW295 - P333 – If skin irritation or rash occurs: P312 – Call a POISON CENTER or doctor/physician if you feel unwell.
CW296 - P301 – IF SWALLOWED: P312 – Call a POISON CENTER or doctor/physician if you feel unwell.
CW297 - P302 – IF ON SKIN: P312 – Call a POISON CENTER or doctor/physician if you feel unwell.
CW298 - P303 – IF ON SKIN (or hair): P312 – Call a POISON CENTER or doctor/physician if you feel unwell.
CW299 - P304 – IF INHALED: P312 – Call a POISON CENTER or doctor/physician if you feel unwell.
CW300 - P305 – IF IN EYES: P312 – Call a POISON CENTER or doctor/physician if you feel unwell.
CW301 - P307 – IF exposed: P312 – Call a POISON CENTER or doctor/physician if you feel unwell.
CW302 - P308 – IF exposed or concerned: P312 – Call a POISON CENTER or doctor/physician if you feel unwell.
CW303 - P309 – IF exposed or if you feel unwell: P312 – Call a POISON CENTER or doctor/physician if you feel unwell.
CW304 - P337 – If eye irritation persists: P313 – Get medical advice/attention.
CW305 - P332 – If skin irritation occurs: P313 – Get medical advice/attention.
CW306 - P333 – If skin irritation or rash occurs: P313 – Get medical advice/attention.
CW307 - P301 – IF SWALLOWED: P313 – Get medical advice/attention.
CW308 - P302 – IF ON SKIN: P313 – Get medical advice/attention.
CW309 - P303 – IF ON SKIN (or hair): P313 – Get medical advice/attention.
CW310 - P304 – IF INHALED: P313 – Get medical advice/attention.
CW311 - P305 – IF IN EYES: P313 – Get medical advice/attention.
CW312 - P307 – IF exposed: P313 – Get medical advice/attention.
CW313 - P308 – IF exposed or concerned: P313 – Get medical advice/attention.
CW314 - P309 – IF exposed or if you feel unwell: P313 – Get medical advice/attention.
CW315 - P337 – If eye irritation persists: P314 – Get medical advice/attention if you feel unwell.
CW316 - P332 – If skin irritation occurs: P314 – Get medical advice/attention if you feel unwell.
CW317 - P333 – If skin irritation or rash occurs: P314 – Get medical advice/attention if you feel unwell.
CW318 - P301 – IF SWALLOWED: P314 – Get medical advice/attention if you feel unwell.
CW319 - P302 – IF ON SKIN: P314 – Get medical advice/attention if you feel unwell.
CW320 - P303 – IF ON SKIN (or hair): P314 – Get medical advice/attention if you feel unwell.
CW321 - P304 – IF INHALED: P314 – Get medical advice/attention if you feel unwell.
CW322 - P305 – IF IN EYES: P314 – Get medical advice/attention if you feel unwell.
CW323 - P306 – IF ON CLOTHING: P314 – Get medical advice/attention if you feel unwell.
CW324 - P307 – IF exposed: P314 – Get medical advice/attention if you feel unwell.
CW325 - P308 – IF exposed or concerned: P314 – Get medical advice/attention if you feel unwell.
CW326 - P309 – IF exposed or if you feel unwell: P314 – Get medical advice/attention if you feel unwell.
CW327 - P337 – If eye irritation persists: P315 – Get immediate medical advice/attention.
CW328 - P332 – If skin irritation occurs: P315 – Get immediate medical advice/attention.
CW329 - P333 – If skin irritation or rash occurs: P315 – Get immediate medical advice/attention.
CW330 - P301 – IF SWALLOWED: P315 – Get immediate medical advice/attention.
CW331 - P302 – IF ON SKIN: P315 – Get immediate medical advice/attention.
CW332 - P303 – IF ON SKIN (or hair): P315 – Get immediate medical advice/attention.
CW333 - P304 – IF INHALED: P315 – Get immediate medical advice/attention.
CW334 - P305 – IF IN EYES: P315 – Get immediate medical advice/attention.
CW335 - P307 – IF exposed: P315 – Get immediate medical advice/attention.
CW336 - P308 – IF exposed or concerned: P315 – Get immediate medical advice/attention.
CW337 - P309 – IF exposed or if you feel unwell: P315 – Get immediate medical advice/attention.
CW338 - P337 – If eye irritation persists: P320 – Specific treatment is urgent (see on this label).
CW339 - P332 – If skin irritation occurs: P320 – Specific treatment is urgent (see on this label).
CW340 - P333 – If skin irritation or rash occurs: P320 – Specific treatment is urgent (see on this label).
CW341 - P301 – IF SWALLOWED: P320 – Specific treatment is urgent (see on this label).
CW342 - P302 – IF ON SKIN: P320 – Specific treatment is urgent (see on this label).
CW343 - P303 – IF ON SKIN (or hair): P320 – Specific treatment is urgent (see on this label).
CW344 - P304 – IF INHALED: P320 – Specific treatment is urgent (see on this label).
CW345 - P305 – IF IN EYES: P320 – Specific treatment is urgent (see on this label).
CW346 - P306 – IF ON CLOTHING: P320 – Specific treatment is urgent (see on this label).
CW347 - P307 – IF exposed: P320 – Specific treatment is urgent (see on this label).
CW348 - P308 – IF exposed or concerned: P320 – Specific treatment is urgent (see on this label).
CW349 - P309 – IF exposed or if you feel unwell: P320 – Specific treatment is urgent (see on this label).
CW350 - P337 – If eye irritation persists: P321 – Specific treatment (see on this label).
CW351 - P332 – If skin irritation occurs: P321 – Specific treatment (see on this label).
CW352 - P333 – If skin irritation or rash occurs: P321 – Specific treatment (see on this label).
CW353 - P301 – IF SWALLOWED: P321 – Specific treatment (see on this label).
CW354 - P302 – IF ON SKIN: P321 – Specific treatment (see on this label).
CW355 - P303 – IF ON SKIN (or hair): P321 – Specific treatment (see on this label).
CW356 - P304 – IF INHALED: P321 – Specific treatment (see on this label).
CW357 - P305 – IF IN EYES: P321 – Specific treatment (see on this label).
CW358 - P306 – IF ON CLOTHING: P321 – Specific treatment (see on this label).
CW359 - P307 – IF exposed: P321 – Specific treatment (see on this label).
CW360 - P308 – IF exposed or concerned: P321 – Specific treatment (see on this label).
CW361 - P309 – IF exposed or if you feel unwell: P321 – Specific treatment (see on this label).
CW362 - P337 – If eye irritation persists: P322 – Specific measures (see on this label).
CW363 - P301 – IF SWALLOWED: P322 – Specific measures (see on this label).
CW364 - P302 – IF ON SKIN: P322 – Specific measures (see on this label).
CW365 - P303 – IF ON SKIN (or hair): P322 – Specific measures (see on this label).
CW366 - P304 – IF INHALED: P322 – Specific measures (see on this label).
CW367 - P305 – IF IN EYES: P322 – Specific measures (see on this label).
CW368 - P306 – IF ON CLOTHING: P322 – Specific measures (see on this label).
CW369 - P307 – IF exposed: P322 – Specific measures (see on this label).
CW370 - P308 – IF exposed or concerned: P322 – Specific measures (see on this label).
CW371 - P309 – IF exposed or if you feel unwell: P322 – Specific measures (see on this label).
CW372 - P307 – IF exposed: P330 – Rinse mouth.
CW373 - P308 – IF exposed or concerned: P330 – Rinse mouth.
CW374 - P309 – IF exposed or if you feel unwell: P330 – Rinse mouth.
CW375 - P307 – IF exposed: P331 – Do NOT induce vomiting.
CW376 - P308 – IF exposed or concerned: P331 – Do NOT induce vomiting.
CW377 - P309 – IF exposed or if you feel unwell: P331 – Do NOT induce vomiting.
CW378 - P333 – If skin irritation occurs or rash occurs: P334 – Immerse in cool water/wrap in wet bandages.
CW379 - P302 – IF ON SKIN: P334 – Immerse in cool water/wrap in wet bandages.
CW380 - P303 – IF ON SKIN (or hair): P334 – Immerse in cool water/wrap in wet bandages.
CW381 - P337 – If eye irritation persists: P334 – Immerse in cool water/wrap in wet bandages.
CW382 - P305 – IF IN EYES: P334 – Immerse in cool water/wrap in wet bandages.
CW383 - P333 – If skin irritation occurs or rash occurs: P335 – Brush off loose particles from skin.
CW384 - P302 – IF ON SKIN: P335 – Brush off loose particles from skin.
CW385 - P303 – IF ON SKIN (or hair): P335 – Brush off loose particles from skin.
CW386 - P306 – IF ON CLOTHING: P335 – Brush off loose particles from skin.
CW387 - P307 – IF exposed: P335 – Brush off loose particles from skin.
CW388 - P308 – IF exposed or concerned: P335 – Brush off loose particles from skin.
CW389 - P309 – IF exposed or if you feel unwell: P335 – Brush off loose particles from skin.
CW390 - P333 – If skin irritation occurs or rash occurs: P336 – Thaw frosted parts with lukewarm water. Do no rub affected area.
CW391 - P302 – IF ON SKIN: P336 – Thaw frosted parts with lukewarm water. Do no rub affected area.
CW392 - P303 – IF ON SKIN (or hair): P336 – Thaw frosted parts with lukewarm water. Do no rub affected area.
CW393 - P305 – IF IN EYES: P336 – Thaw frosted parts with lukewarm water. Do no rub affected area.
CW394 - P307 – IF exposed: P336 – Thaw frosted parts with lukewarm water. Do no rub affected area.
CW395 - P308 – IF exposed or concerned: P336 – Thaw frosted parts with lukewarm water. Do no rub affected area.
CW396 - P309 – IF exposed or if you feel unwell: P336 – Thaw frosted parts with lukewarm water. Do no rub affected area.
CW397 - P305 – IF IN EYES: P338 – Remove contact lenses, if present and easy to do. Continue rinsing.
CW398 - P307 – IF exposed: P338 – Remove contact lenses, if present and easy to do. Continue rinsing.
CW399 - P308 – IF exposed or concerned: P338 – Remove contact lenses, if present and easy to do. Continue rinsing.
CW400 - P309 – IF exposed or if you feel unwell: P338 – Remove contact lenses, if present and easy to do. Continue rinsing.
CW401 - P304 – IF INHALED: P340 – Remove victim to fresh air and keep at rest in a position comfortable for breathing.
CW402 - P307 – IF exposed: P340 – Remove victim to fresh air and keep at rest in a position comfortable for breathing.
CW403 - P308 – IF exposed or concerned: P340 – Remove victim to fresh air and keep at rest in a position comfortable for breathing.
CW404 - P309 – IF exposed or if you feel unwell: P340 – Remove victim to fresh air and keep at rest in a position comfortable for breathing.
CW405 - P332 – If skin irritation occurs: P350 – Gently wash with plenty of soap and water.
CW406 - P302 – IF ON SKIN: P350 – Gently wash with plenty of soap and water.
CW407 - P303 – IF ON SKIN (or hair): P350 – Gently wash with plenty of soap and water.
CW408 - P306 – IF ON CLOTHING: P350 – Gently wash with plenty of soap and water.
CW409 - P307 – IF exposed: P350 – Gently wash with plenty of soap and water.
CW410 - P308 – IF exposed or concerned: P350 – Gently wash with plenty of soap and water.
CW411 - P309 – IF exposed or if you feel unwell: P350 – Gently wash with plenty of soap and water.
CW412 - P333 – If skin irritation or rash occurs: P351 – Rinse cautiously with water for several minutes.
CW413 - P332 – If skin irritation occurs: P351 – Rinse cautiously with water for several minutes.
CW414 - P302 – IF ON SKIN: P351 – Rinse cautiously with water for several minutes.
CW415 - P303 – IF ON SKIN (or hair): P351 – Rinse cautiously with water for several minutes.
CW416 - P305 – IF IN EYES: P351 – Rinse cautiously with water for several minutes.
CW417 - P306 – IF ON CLOTHING: P351 – Rinse cautiously with water for several minutes.
CW418 - P307 – IF exposed: P351 – Rinse cautiously with water for several minutes.
CW419 - P308 – IF exposed or concerned: P351 – Rinse cautiously with water for several minutes.
CW420 - P309 – IF exposed or if you feel unwell: P351 – Rinse cautiously with water for several minutes.
CW421 - P332 – If skin irritation occurs: P352 – Wash with plenty of soap and water.
CW422 - P302 – IF ON SKIN: P352 – Wash with plenty of soap and water.
CW423 - P303 – IF ON SKIN (or hair): P352 – Wash with plenty of soap and water.
CW424 - P306 – IF ON CLOTHING: P352 – Wash with plenty of soap and water.
CW425 - P307 – IF exposed: P352 – Wash with plenty of soap and water.
CW426 - P308 – IF exposed or concerned: P352 – Wash with plenty of soap and water.
CW427 - P309 – IF exposed or if you feel unwell: P352 – Wash with plenty of soap and water.
CW428 - P332 – If skin irritation occurs: P353 – Rinse skin with water/shower.
CW429 - P302 – IF ON SKIN: P353 – Rinse skin with water/shower.
CW430 - P303 – IF ON SKIN (or hair): P353 – Rinse skin with water/shower.
CW431 - P306 – IF ON CLOTHING: P353 – Rinse skin with water/shower.
CW432 - P307 – IF exposed: P353 – Rinse skin with water/shower.
CW433 - P308 – IF exposed or concerned: P353 – Rinse skin with water/shower.
CW434 - P309 – IF exposed or if you feel unwell: P353 – Rinse skin with water/shower.
CW435 - P332 – If skin irritation occurs: P360 – Rinse immediately contaminated clothing and skin with plenty of water before removing clothes.
CW436 - P302 – IF ON SKIN: P360 – Rinse immediately contaminated clothing and skin with plenty of water before removing clothes.
CW437 - P303 – IF ON SKIN (or hair): P360 – Rinse immediately contaminated clothing and skin with plenty of water before removing clothes.
CW438 - P306 – IF ON CLOTHING: P360 – Rinse immediately contaminated clothing and skin with plenty of water before removing clothes.
CW439 - P307 – IF exposed: P360 – Rinse immediately contaminated clothing and skin with plenty of water before removing clothes.
CW440 - P308 – IF exposed or concerned: P360 – Rinse immediately contaminated clothing and skin with plenty of water before removing clothes.
CW441 - P309 – IF exposed or if you feel unwell: P360 – Rinse immediately contaminated clothing and skin with plenty of water before removing clothes.
CW442 - P332 – If skin irritation occurs: P361 – Remove/Take off immediately all contaminated clothing.
CW443 - P302 – IF ON SKIN: P361 – Remove/Take off immediately all contaminated clothing.
CW444 - P303 – IF ON SKIN (or hair): P361 – Remove/Take off immediately all contaminated clothing.
CW445 - P306 – IF ON CLOTHING: P361 – Remove/Take off immediately all contaminated clothing.
CW446 - P307 – IF exposed: P361 – Remove/Take off immediately all contaminated clothing.
CW447 - P308 – IF exposed or concerned: P361 – Remove/Take off immediately all contaminated clothing.
CW448 - P309 – IF exposed or if you feel unwell: P361 – Remove/Take off immediately all contaminated clothing.
CW449 - P332 – If skin irritation occurs: P362 – Take off contaminated clothing and wash before reuse.
CW450 - P302 – IF ON SKIN: P362 – Take off contaminated clothing and wash before reuse.
CW451 - P303 – IF ON SKIN (or hair): P362 – Take off contaminated clothing and wash before reuse.
CW452 - P306 – IF ON CLOTHING: P362 – Take off contaminated clothing and wash before reuse.
CW453 - P307 – IF exposed: P362 – Take off contaminated clothing and wash before reuse.
CW454 - P308 – IF exposed or concerned: P362 – Take off contaminated clothing and wash before reuse.
CW455 - P309 – IF exposed or if you feel unwell: P362 – Take off contaminated clothing and wash before reuse.
CW456 - P332 – If skin irritation occurs: P363 – Wash contaminated clothing before reuse.
CW457 - P302 – IF ON SKIN: P363 – Wash contaminated clothing before reuse.
CW458 - P303 – IF ON SKIN (or hair): P363 – Wash contaminated clothing before reuse.
CW459 - P306 – IF ON CLOTHING: P363 – Wash contaminated clothing before reuse.
CW460 - P307 – IF exposed: P363 – Wash contaminated clothing before reuse.
CW461 - P308 – IF exposed or concerned: P363 – Wash contaminated clothing before reuse.
CW462 - P309 – IF exposed or if you feel unwell: P363 – Wash contaminated clothing before reuse.
CW463 - P371 – In case of major fire and large quantities: P374 – Fight fire with normal precautions from a reasonable distance.
CW464 - P371 – In case of major fire and large quantities: P375 – Fight fire remotely due to the risk of explosion.
CW465 - P371 – In case of major fire and large quantities: P380 – Evacuate area.
CW466 - P371 – In case of major fire and large quantities: P381 – Eliminate all ignition sources if safe to do so.