## MDR_MDD
Local - Record ID | Basic - Current Version | Basic - Basic UDI-DI Code* | Basic - Issuing Entity* | Basic - Manufacturer SRN* | Basic - Risk Class* | Basic - Applicable Legislation* | Basic - Device Type* | Basic - Device Name* | Basic - EMDN Code* | Basic - Active Device | Basic - Measuring Function | Basic - Administer Medicine | Basic - Implantable | Basic - Reusable Surgical Instrument | Basic - Presence of Human Tissues | Basic - Presence of Animal Tissues | Basic - Medicinal Product Device | Basic - Additional Description | Basic - Device Model | Basic - Is it a Kit | Basic - Authorised Representative SRN | Basic - Special Device Type | Basic - Presence of Medicinal Substance | Basic - Is Suture/Staple/Filling/Brace (IIb Implant) | UDI - Current Version | UDI - UDI-DI Code* | UDI - UDI-DI Issuing Entity* | UDI - Device Status* | UDI - Quantity of Device | UDI - Single Use Device* | UDI - Max Number of Reuses | UDI - Device Labelled as Sterile* | UDI - Needs Sterilisation Before Use | UDI - Containing Latex* | UDI - Reprocessed Single Use Device | UDI - Purpose Other Than Medical | UDI - Direct Marking | UDI - DM DI Same as UDI-DI | UDI - DM Issuing Entity | UDI - DM DI Code | UDI - Unit of Use DI Code | UDI - Unit of Use Issuing Entity | UDI - Secondary UDI-DI Code | UDI - Secondary Issuing Entity | UDI - Trade Name Applicable* | UDI - Trade Name | UDI - Trade Name Language | UDI - eIFU URL | UDI - Reference Number* | UDI - Product Designer SRN | UDI - Product Designer ID | UDI - PI Lot/Batch Number* | UDI - PI Expiration Date* | UDI - PI Manufacturing Date | UDI - PI Serial Number | UDI - PI Software Identification | UDI - Nomenclature Code* | UDI - Nomenclature System | UDI - Clinical Size Value | UDI - Clinical Size Unit | UDI - Additional Description | UDI - Description Language | UDI - Public Website | UDI - Public Email
可选。用户自定义行号或内部编码，仅供本地追踪。；格式：自由文本 | 条件必填：仅在使用 Update Basic UDI / Basic_UDI.PATCH 时填写 EUDAMED 当前版本号。该字段位于主表 B 列；新上传留空。；格式：数字或文本 | 必填。Basic UDI-DI 的唯一代码。一个 Basic 可对应多个 UDI-DI。；格式：8-50 位字母数字 | 必填。Basic UDI-DI 签发机构。普通 UDI 通常按实际发码机构选择 GS1/HIBCC/ICCBBA/IFA；EUDAMED 通常用于 EUDAMED DI 等 legacy 场景。；格式：下拉选择 | 必填。制造商 SRN。非欧盟/EEA 制造商必须填写授权代表 SRN。；格式：文本 | 必填。器械风险等级。MDR/MDD、AIMDD、IVDR/IVDD 取值不同。；格式：下拉选择 | 必填。适用法规。MDR/IVDR 输出 Regulation Device；MDD/AIMDD/IVDD 输出 Legacy Device / EUDI。；格式：下拉选择 | 必填。设备类型。普通器械选择 Regular Device。；格式：下拉选择 | 必填。Basic UDI-DI 层级设备名称。Model 不适用于 BUDI 时填本列并留空 Basic - Device Model。；格式：文本 | 必填。EUDAMED 使用的 EMDN 分类代码。；格式：文本 | 可选。是否为有源设备。；格式：TRUE / FALSE | 可选。是否具有测量功能。；格式：TRUE / FALSE | 可选。是否用于给药。；格式：TRUE / FALSE | 可选。是否为植入式器械。；格式：TRUE / FALSE | 可选。是否为可重复使用的外科器械。；格式：TRUE / FALSE | 可选。是否含有人源组织。；格式：TRUE / FALSE | 可选。是否含有动物源组织。；格式：TRUE / FALSE | 可选。是否含药品/药物相关属性。；格式：TRUE / FALSE | 可选。Basic UDI-DI 层级附加描述；不要填写随 UDI-DI 变化的尺寸规格。；格式：文本 | 可选。仅在 EUDAMED 中 Model 适用于 Basic UDI-DI 时填写；不适用则留空。；格式：文本 | 可选。本地辅助/待审计字段：普通 MDR/MDD XML 当前不输出；IVDR 试剂盒请使用 Basic - Kit (IVDR)。；格式：TRUE / FALSE | 可选。非欧盟/EEA 制造商的欧盟授权代表 SRN。；格式：文本 | 可选。特殊设备类型。没有则留空。；格式：文本 | 可选。待审计字段：当前 XML 不单独输出；目前导出的是 Basic - Medicinal Product Device。；格式：TRUE / FALSE | 可选。IIb 植入物特殊情形。仅适用时填写 TRUE/FALSE。；格式：文本 / TRUE / FALSE | 条件必填：仅在使用 Update of UDI-DI / Master UDI-DI（UDI_DI.PATCH）时填写 EUDAMED 当前版本号；新上传留空。；格式：数字或文本 | 必填。具体 UDI-DI 的唯一代码。；格式：8-50 位字母数字 | 必填。UDI-DI 签发机构。普通 UDI 通常按实际发码机构选择 GS1/HIBCC/ICCBBA/IFA；EUDAMED 通常用于 EUDAMED DI 等 legacy 场景。；格式：下拉选择 | 必填。设备状态。On the EU market 时必须在 Market Info 填市场国家，且每个 UDI-DI 只能有一个首次投放市场国家。国家/市场信息错误应优先通过 update/create new version 修正，不应默认删除 UDI-DI 重建。；格式：下拉选择 | 可选。销售单元中的设备数量。；格式：数字 | 必填。是否为一次性使用器械。；格式：TRUE / FALSE | 可选。如果可重复使用，填写最大重复使用次数。一次性使用通常填 0。；格式：数字 | 必填。标签上是否标示为无菌。；格式：TRUE / FALSE | 可选。使用前是否需要灭菌。；格式：TRUE / FALSE | 必填。是否含天然橡胶乳胶。；格式：TRUE / FALSE | 可选。是否为重复处理的一次性使用器械。；格式：TRUE / FALSE | 可选。仅 Master UDI-DI 相关；普通 UDI-DI 当前不输出该字段。；格式：TRUE / FALSE | 可选。是否进行直接标识。；格式：TRUE / FALSE | 可选。直接标识 DI 是否与 UDI-DI 相同。；格式：TRUE / FALSE | 可选。直接标识 DI 的签发机构。；格式：下拉选择 | 可选。直接标识 DI 代码。；格式：文本 | 可选。使用单元 DI 代码。；格式：文本 | 可选。使用单元 DI 的签发机构。；格式：下拉选择 | 可选。第二 UDI-DI。；格式：文本 | 可选。第二 UDI-DI 的签发机构。；格式：下拉选择 | 必填。是否适用商品名字段。TRUE 时通常必须填写 Trade Name。；格式：TRUE / FALSE | 条件必填。商品名快捷列。若上一列为 TRUE，通常应填写；多语言/多个商品名请使用 Trade Names sheet。；格式：文本 | 条件必填。商品名快捷列语言。ANY 表示不限定具体语言；不会自动翻译，也不代表只能有一个 Trade Name。多语言/多个商品名请使用 Trade Names sheet。；格式：下拉选择 | 可选。电子说明书链接；当前 XML 暂不输出，待字段映射审计确认官方路径后再实现。；格式：URL | 必填。Reference / Catalogue Number；EUDAMED XML 必填。；格式：文本 | 可选。产品原始制造商/设计者 SRN；当前独立 update service 未实现。；格式：文本 | 可选。产品设计者内部 ID；当前独立 update service 未实现。；格式：文本 | 必填。生产标识是否包含批号/批次号。；格式：TRUE / FALSE | 必填。生产标识是否包含失效日期。；格式：TRUE / FALSE | 可选。生产标识是否包含生产日期。；格式：TRUE / FALSE | 可选。生产标识是否包含序列号。；格式：TRUE / FALSE | 可选。生产标识是否包含软件识别号。；格式：TRUE / FALSE | 必填。命名代码，例如 EMDN。；格式：文本 | 可选。命名系统。通常为 EMDN。；格式：文本 | 可选。临床尺寸值；当前 XML 暂不输出结构化临床尺寸。；格式：数字或文本 | 可选。临床尺寸单位；当前 XML 暂不输出结构化临床尺寸。；格式：文本 | 可选。UDI-DI 层级附加描述；可填写尺寸、规格、包装形式等随单个 UDI-DI 变化的信息。；格式：文本 | 可选。附加描述语言。；格式：下拉选择 | 可选。公开产品网址。；格式：URL | 可选。公开联系邮箱；当前 XML 暂不输出，公开网址 Public Website 已输出。；格式：邮箱
ROW-001 |  | BASIC001234 | GS1 | CN-MF-000001 | Class IIa | MDR | Regular Device | Cardiac Stent | Z120302 | FALSE | FALSE | FALSE | FALSE | FALSE | FALSE | FALSE | FALSE |  |  | FALSE | NL-AR-000000247 |  | FALSE |  |  | 06942495390010 | GS1 | On the EU market | 1 | TRUE | 0 | FALSE | FALSE | FALSE | FALSE | FALSE | FALSE | TRUE | GS1 |  |  | GS1 |  | GS1 | TRUE | Trade name | ANY |  | REF-001 |  |  | TRUE | TRUE | TRUE | FALSE | FALSE | M0201030201 | EMDN |  |  | 40S, 15 threads, 10x10cm-4ply | en

## IVDR_IVDD
Local - Record ID | Basic - Current Version | Basic - Basic UDI-DI Code* | Basic - Issuing Entity* | Basic - Manufacturer SRN* | Basic - Risk Class* | Basic - Applicable Legislation* | Basic - Device Type* | Basic - Device Name* | Basic - EMDN Code* | Basic - Companion Diagnostic (IVDR) | Basic - Near Patient Testing (IVDR) | Basic - Self-Testing (IVDR) | Basic - Professional Testing (IVDR) | Basic - Instrument (IVDR) | Basic - Kit (IVDR) | Basic - Microbial Origin (IVDR) | Basic - Additional Description | Basic - Device Model | Basic - Is it a Kit | Basic - Authorised Representative SRN | Basic - Special Device Type | Basic - Reagent | UDI - Current Version | UDI - UDI-DI Code* | UDI - UDI-DI Issuing Entity* | UDI - Device Status* | UDI - Quantity of Device | UDI - Single Use Device* | UDI - Max Number of Reuses | UDI - Device Labelled as Sterile* | UDI - Needs Sterilisation Before Use | UDI - New Device (IVDR) | UDI - Direct Marking | UDI - DM DI Same as UDI-DI | UDI - DM Issuing Entity | UDI - DM DI Code | UDI - Unit of Use DI Code | UDI - Unit of Use Issuing Entity | UDI - Secondary UDI-DI Code | UDI - Secondary Issuing Entity | UDI - Trade Name Applicable* | UDI - Trade Name | UDI - Trade Name Language | UDI - eIFU URL | UDI - Reference Number* | UDI - Product Designer SRN | UDI - Product Designer ID | UDI - PI Lot/Batch Number* | UDI - PI Expiration Date* | UDI - PI Manufacturing Date | UDI - PI Serial Number | UDI - PI Software Identification | UDI - Nomenclature Code* | UDI - Nomenclature System | UDI - Clinical Size Value | UDI - Clinical Size Unit | UDI - Additional Description | UDI - Description Language | UDI - Public Website | UDI - Public Email
可选。用户自定义行号或内部编码，仅供本地追踪。；格式：自由文本 | 条件必填：仅在使用 Update Basic UDI / Basic_UDI.PATCH 时填写 EUDAMED 当前版本号。该字段位于主表 B 列；新上传留空。；格式：数字或文本 | 必填。Basic UDI-DI 的唯一代码。一个 Basic 可对应多个 UDI-DI。；格式：8-50 位字母数字 | 必填。Basic UDI-DI 签发机构。普通 UDI 通常按实际发码机构选择 GS1/HIBCC/ICCBBA/IFA；EUDAMED 通常用于 EUDAMED DI 等 legacy 场景。；格式：下拉选择 | 必填。制造商 SRN。非欧盟/EEA 制造商必须填写授权代表 SRN。；格式：文本 | 必填。器械风险等级。MDR/MDD、AIMDD、IVDR/IVDD 取值不同。；格式：下拉选择 | 必填。适用法规。MDR/IVDR 输出 Regulation Device；MDD/AIMDD/IVDD 输出 Legacy Device / EUDI。；格式：下拉选择 | 必填。设备类型。普通器械选择 Regular Device。；格式：下拉选择 | 必填。Basic UDI-DI 层级设备名称。Model 不适用于 BUDI 时填本列并留空 Basic - Device Model。；格式：文本 | 必填。EUDAMED 使用的 EMDN 分类代码。；格式：文本 | 可选。IVDR 下是否为伴随诊断。；格式：TRUE / FALSE | 可选。IVDR 下是否为近患者检测。；格式：TRUE / FALSE | 可选。IVDR 下是否为自检。；格式：TRUE / FALSE | 可选。IVDR 下是否为专业人员检测。；格式：TRUE / FALSE | 可选。IVDR 下是否为仪器。；格式：TRUE / FALSE | 可选。IVDR 下是否为试剂盒。；格式：TRUE / FALSE | 可选。IVDR 下是否具有微生物来源。；格式：TRUE / FALSE | 可选。Basic UDI-DI 层级附加描述；不要填写随 UDI-DI 变化的尺寸规格。；格式：文本 | 可选。仅在 EUDAMED 中 Model 适用于 Basic UDI-DI 时填写；不适用则留空。；格式：文本 | 可选。本地辅助/待审计字段：普通 MDR/MDD XML 当前不输出；IVDR 试剂盒请使用 Basic - Kit (IVDR)。；格式：TRUE / FALSE | 可选。非欧盟/EEA 制造商的欧盟授权代表 SRN。；格式：文本 | 可选。特殊设备类型。没有则留空。；格式：文本 | 可选。IVDR 下是否为试剂。；格式：TRUE / FALSE | 条件必填：仅在使用 Update of UDI-DI / Master UDI-DI（UDI_DI.PATCH）时填写 EUDAMED 当前版本号；新上传留空。；格式：数字或文本 | 必填。具体 UDI-DI 的唯一代码。；格式：8-50 位字母数字 | 必填。UDI-DI 签发机构。普通 UDI 通常按实际发码机构选择 GS1/HIBCC/ICCBBA/IFA；EUDAMED 通常用于 EUDAMED DI 等 legacy 场景。；格式：下拉选择 | 必填。设备状态。On the EU market 时必须在 Market Info 填市场国家，且每个 UDI-DI 只能有一个首次投放市场国家。国家/市场信息错误应优先通过 update/create new version 修正，不应默认删除 UDI-DI 重建。；格式：下拉选择 | 可选。销售单元中的设备数量。；格式：数字 | 必填。是否为一次性使用器械。；格式：TRUE / FALSE | 可选。如果可重复使用，填写最大重复使用次数。一次性使用通常填 0。；格式：数字 | 必填。标签上是否标示为无菌。；格式：TRUE / FALSE | 可选。使用前是否需要灭菌。；格式：TRUE / FALSE | 可选。IVDR 下是否为新设备。；格式：TRUE / FALSE | 可选。是否进行直接标识。；格式：TRUE / FALSE | 可选。直接标识 DI 是否与 UDI-DI 相同。；格式：TRUE / FALSE | 可选。直接标识 DI 的签发机构。；格式：下拉选择 | 可选。直接标识 DI 代码。；格式：文本 | 可选。使用单元 DI 代码。；格式：文本 | 可选。使用单元 DI 的签发机构。；格式：下拉选择 | 可选。第二 UDI-DI。；格式：文本 | 可选。第二 UDI-DI 的签发机构。；格式：下拉选择 | 必填。是否适用商品名字段。TRUE 时通常必须填写 Trade Name。；格式：TRUE / FALSE | 条件必填。商品名快捷列。若上一列为 TRUE，通常应填写；多语言/多个商品名请使用 Trade Names sheet。；格式：文本 | 条件必填。商品名快捷列语言。ANY 表示不限定具体语言；不会自动翻译，也不代表只能有一个 Trade Name。多语言/多个商品名请使用 Trade Names sheet。；格式：下拉选择 | 可选。电子说明书链接；当前 XML 暂不输出，待字段映射审计确认官方路径后再实现。；格式：URL | 必填。Reference / Catalogue Number；EUDAMED XML 必填。；格式：文本 | 可选。产品原始制造商/设计者 SRN；当前独立 update service 未实现。；格式：文本 | 可选。产品设计者内部 ID；当前独立 update service 未实现。；格式：文本 | 必填。生产标识是否包含批号/批次号。；格式：TRUE / FALSE | 必填。生产标识是否包含失效日期。；格式：TRUE / FALSE | 可选。生产标识是否包含生产日期。；格式：TRUE / FALSE | 可选。生产标识是否包含序列号。；格式：TRUE / FALSE | 可选。生产标识是否包含软件识别号。；格式：TRUE / FALSE | 必填。命名代码，例如 EMDN。；格式：文本 | 可选。命名系统。通常为 EMDN。；格式：文本 | 可选。临床尺寸值；当前 XML 暂不输出结构化临床尺寸。；格式：数字或文本 | 可选。临床尺寸单位；当前 XML 暂不输出结构化临床尺寸。；格式：文本 | 可选。UDI-DI 层级附加描述；可填写尺寸、规格、包装形式等随单个 UDI-DI 变化的信息。；格式：文本 | 可选。附加描述语言。；格式：下拉选择 | 可选。公开产品网址。；格式：URL | 可选。公开联系邮箱；当前 XML 暂不输出，公开网址 Public Website 已输出。；格式：邮箱
ROW-001 |  | BASIC001234 | GS1 | CN-MF-000001 | Class IIa | MDR | Regular Device | Cardiac Stent | Z120302 | FALSE | FALSE | FALSE | FALSE | FALSE | FALSE | FALSE |  |  | FALSE | NL-AR-000000247 |  | FALSE |  | 06942495390010 | GS1 | On the EU market | 1 | TRUE | 0 | FALSE | FALSE | FALSE | FALSE | TRUE | GS1 |  |  | GS1 |  | GS1 | TRUE | Trade name | ANY |  | REF-001 |  |  | TRUE | TRUE | TRUE | FALSE | FALSE | M0201030201 | EMDN |  |  | 40S, 15 threads, 10x10cm-4ply | en

## Trade Names
UDI-DI Code* | Trade Name* | Language*
条件必填：主表 Trade Name 快捷列不够用、需要多语言/多个商品名时才填写本 sheet。若填写 Trade Names 行，本列必须关联主表 UDI-DI Code。；格式：文本 | 条件必填：若填写 Trade Names 行，本列为 UDI-DI 层商品名，必须填写；可同语言多名称或不同语言多名称。；格式：文本 | 条件必填：若填写 Trade Names 行，本列为商品名语言，必须填写。ANY 表示不限定具体语言；不会自动翻译，也不代表只能有一个 Trade Name。；格式：下拉选择
06942495390010 | Trade name | ANY

## Market Info
UDI-DI Code* | Country Code* | Placed on Market | Start Date | End Date | Originally Placed on Market*
条件必填：当主表 Device Status 为 On the EU market，或使用 Update market information service 时填写 Market Info。若填写 Market Info 行，本列必须关联主表 UDI-DI Code。；格式：文本 | 条件必填：若填写 Market Info 行，本列为 UDI-DI 层 made available / 市场国家代码，必须填写；希腊使用官方代码 EL，不是 GR。；格式：下拉选择 | 条件必填/业务核对：若填写 Market Info 行，建议说明该国家是否已投放市场。；格式：TRUE / FALSE | 条件必填：若该国家已投放或将投放市场，建议填写上市开始日期；无法确认时先与客户核对。；格式：YYYY-MM-DD | 条件必填：仅当该国家已经或计划停止上市时填写结束日期；仍在销售则留空。；格式：YYYY-MM-DD | 条件必填：若填写 Market Info，一个 On the EU market UDI-DI 必须且只能有一条 TRUE；其它 made available 国家应填写 FALSE。国家/市场信息错误通常通过 update/create new version 修正。；格式：TRUE / FALSE
06942495390010 | IT | TRUE | 2026-01-01 |  | TRUE

## Package Info
UDI-DI Code* | Local - Package Level | Local - Package Type | Package UDI-DI Code* | Package Issuing Entity* | Contains DI Code | Contains DI Issuing Entity | Quantity per Package*
条件必填：只有产品存在 container package / 多层包装 DI 时才需要填写 Package Info。若填写本 sheet 任意包装行，本列用于关联主表 UDI-DI Code，必须填写；无包装层级时整张 sheet 可留空。；格式：文本 | 可选。可选本地辅助说明：包装层级，例如中盒/外箱。不会直接输出到 EUDAMED XML。；格式：文本 | 可选。可选本地辅助说明：包装类型，例如 box/carton/pallet。不会直接输出到 EUDAMED XML。；格式：文本 | 条件必填：只有存在包装 DI 时填写。若填写 Package Info 行，本列为包装层级自身的 Package UDI-DI，必须填写；无包装层级时整张 sheet 可留空。；格式：文本 | 条件必填：若填写 Package Info 行，本列为 Package UDI-DI 的签发机构，必须填写。；格式：下拉选择 | 条件必填：该包装直接包含的 child DI。可填主 UDI-DI，也可填同一 UDI-DI 包装结构里的下一级 Package DI；留空则默认包含主 UDI-DI。；格式：文本 | 条件必填：child DI 的签发机构。留空时按 child 类型自动使用主 UDI-DI 或对应 Package DI 的签发机构。；格式：下拉选择 | 条件必填：若填写 Package Info 行，本列为每个 Package DI 中包含 child DI 的数量，必须为正整数。；格式：正整数
06942495390010 | Middle layer | Carton | 16942495390017 | GS1 | 06942495390010 | GS1 | 10

## Critical Warnings
UDI-DI Code* | Warning Type | Language | Comment
条件必填：只有产品标签/说明书存在 critical warning 或 contraindication 时填写本 sheet。若填写 Critical Warnings 行，本列必须关联主表 UDI-DI Code。；格式：文本 | 条件必填：若填写 Critical Warnings 行，通常必须选择官方 CriticalWarningEnum。选择 CW999 - OTHER 时必须填写 Comment 且 Language 不能为 ANY。；格式：下拉选择 | 条件必填：CW999 - OTHER 需要具体语言；非 OTHER 且填写 Comment 时导出为 ANY。；格式：下拉选择 | 条件必填：CW999 - OTHER 时必填；其它 warning 只有需要补充说明时填写。；格式：文本
06942495390010 | CW007 - Do not use if package is damaged | ANY | Do not use if package is damaged

## Storage Conditions
UDI-DI Code* | Storage Condition Type | Language | Description
条件必填：只有产品存在储存/处理条件时填写本 sheet。若填写 Storage Conditions 行，本列必须关联主表 UDI-DI Code。；格式：文本 | 条件必填：若填写 Storage Conditions 行，通常必须选择官方 StorageHandlingConditionEnum。选择 SHC099 - OTHER 时必须填写 Description 且 Language 不能为 ANY。；格式：下拉选择 | 条件必填：SHC099 - OTHER 需要具体语言；非 OTHER 且填写 Description 时导出为 ANY。；格式：下拉选择 | 条件必填：SHC099 - OTHER 时必填；其它 storage condition 只有需要补充说明时填写。；格式：文本
06942495390010 | SHC005 - Keep dry | ANY | Keep dry

## CMR Substances
Basic UDI-DI Code* | Substance Type | CAS Code | EC Code | Language | Substance Name
条件必填：只有 Basic UDI-DI 涉及 CMR / endocrine disrupting substances 时填写本 sheet。若填写 CMR 行，本列必须关联主表 Basic UDI-DI Code。；格式：文本 | 条件必填：若填写 CMR 行，建议填写物质类型，例如 CMR 1A/1B。；格式：文本 | 条件必填：如有 CAS 编码应填写；没有时与客户确认其它识别信息。；格式：文本 | 条件必填：如有 EC 编码应填写；没有则留空。；格式：文本 | 条件必填：若填写 Substance Name，本列用于说明物质名称语言；不限定具体语言时可用 ANY。；格式：下拉选择 | 条件必填：若填写 CMR 行，建议填写物质名称。；格式：文本
BASIC001234 | CMR 1A | 50-00-0 | 200-001-8 | ANY | Formaldehyde

## Device Certificates
Basic UDI-DI Code* | Certificate Type* | Notified Body ID* | Certificate Number | Revision Number | Expiry Date
条件必填：只有需要 NB validation / product certificate 覆盖的 Basic UDI-DI 才填写本 sheet。若填写证书行，本列必须关联主表 Basic UDI-DI Code。；格式：文本 | 条件必填：若填写证书行，本列必须选择官方 GenericCertificateTypeEnum，例如 MDR_TYPE_EXAMINATION、MDR_TECHNICAL_DOCUMENTATION、MDD_III。；格式：下拉选择 | 条件必填：若填写证书行，本列必须填写签发 product certificate 的公告机构 NANDO ID / NB Actor Code，例如 0483。；格式：文本 | 条件必填：Legacy 指令证书通常需要填写；Regulation certificate 如可取得建议填写。；格式：文本 | 条件必填：证书存在 revision number 时填写；没有则留空。；格式：文本 | 条件必填：证书有有效期时填写；Legacy 指令证书通常需要填写。；格式：YYYY-MM-DD
BASIC001234 | MDR_TYPE_EXAMINATION | 0483 | CE-123456 | 1 | 2028-12-31

## How to Use
EUDAMED Template v2.5 - How to Use
1. 选择法规 sheet
MDR/MDD 产品填写 MDR_MDD；IVDR/IVDD 产品填写 IVDR_IVDD。正式数据从第 4 行开始。
2. 三行表头
第 1 行是程序识别字段名；第 2 行是中文说明；第 3 行是示例。前三行已锁定，请不要修改。
3. 推荐维护方式
Excel template 是主维护文件；本地网页端用于批量导入、校验、筛选、选择 service 和导出 XML。
网页端数据库是工作库/导出历史库，不建议长期绕过 Excel 直接维护唯一数据源。
4. 一个 UDI-DI 一行
一个 Basic UDI-DI 下有多个 UDI-DI 时，在主表重复填写 Basic 列，并逐行填写不同 UDI-DI。
5. 明细 sheet
Trade Names、Market Info、Package Info、Device Certificates、Critical Warnings、Storage Conditions、CMR Substances 使用独立列填写，不再使用 ¦ 分隔符。
Package Info 不是所有产品都要填：只有存在 container package / 多层包装 DI 时才填写；没有包装层级时整张 Package Info sheet 可留空。
Market Info 属于 UDI-DI 层，不属于 BUDI 层；独立 Update market information service 后续实现。
同一 UDI-DI 可以有多个 made available 国家，但 Originally Placed on Market 必须且只能有一个 TRUE，其它国家填写 FALSE。
国家/市场信息填报错误时，应优先通过 EUDAMED update/create new version 纠正，不应默认删除 UDI-DI 重新注册。
只有当 UDI-DI、器械身份或 Basic UDI-DI 关联本身错误，且无法通过更新纠正时，才考虑 discard/逻辑删除并重新注册。
6. UDI/GTIN/Reference 文本格式
UDI-DI、Basic UDI-DI、Package UDI-DI、Reference、SRN、EMDN/Nomenclature 等字段必须按文本维护。
不要使用数字格式保存这些编码，避免 Excel/WPS 自动改成科学计数法或丢失前导 0。
7. 多语言 Trade Name
主表 Trade Name 是快捷列；同一 UDI-DI 有多个商品名或多语言时，请在 Trade Names sheet 中逐行填写。
Trade Name 的 Language 可选 ANY，表示该商品名不限定具体语言；ANY 不会自动翻译，也不代表只能填写一个商品名。
如果同一 UDI-DI 有不同语言或多个商品名，可在 Trade Names sheet 填多行；能确定语言时建议选择具体语言代码。
8. Reference Number
UDI - Reference Number* 是 EUDAMED XML 必填字段。没有内部 reference/catalogue number 时，请先与客户确认可提交的 reference。
9. Storage / Critical Warning 枚举
下拉值采用 CODE - English label。程序导入时会自动取 CODE 输出 XML。SHC099 / CW999 为 OTHER，必须填写说明并选择具体语言。
Critical Warning Glossary sheet 提供完整官方 CW 枚举，便于按说明书或标签查找对应 warning。
10. Package Info 多层包装
Package Info 每一行表示“一个 Package DI 包含一个 child DI”。child 可为主 UDI-DI，也可为同组下一级 Package DI。
如果填写 Package Info 行，UDI-DI Code、Package UDI-DI Code、Package Issuing Entity、Quantity per Package 为条件必填。
Contains DI Code 留空时兼容旧填法，默认 child 为主 UDI-DI；Local - Package Level / Type 只作本地辅助说明，不输出到 XML。
11. 上传 service
新建 Basic + 多个 UDI-DI 使用 DEVICE.POST；已有 Basic 追加 UDI-DI 使用 UDI_DI.POST。新上传时可随 UDI-DI 一起输出 container package。
MDR/IVDR 会按 Regulation Device XML 输出；MDD/AIMDD/IVDD 会按 Legacy Device / EUDI XML 输出。
AIMDD 的 Risk Class 通常选择 AIMDD；IVDD 可选择 IVD Annex II List A/B、IVD Self Testing 或 IVD General。
12. 特殊下拉值
国家代码请使用官方 XSD 代码：希腊是 EL，不是 GR。
Issuing Entity 的 EUDAMED 通常用于 EUDAMED DI 等 legacy 场景；普通 UDI 请按实际发码机构选择 GS1/HIBCC/ICCBBA/IFA。
IFA 是官方 issuing entity 选项之一；是否适用以客户实际发码机构为准。
13. Device Certificates
触发 MDR Art. 29(3) / IVDR Art. 26(2) 或 legacy 指令证书场景时，请在 Device Certificates sheet 逐行填写 product certificate 信息。
证书信息会输出到 Basic UDI-DI 的 deviceCertificateLinks；PR/SPP 证书结构暂未实现。
14. 当前不输出字段
eIFU URL、Public Email、Clinical Size、Product Designer、Purpose Other Than Medical 等字段正在做官方字段映射审计；未确认前不会静默写入 XML。
15. 更新 service
Basic_UDI.PATCH 需要在主表 B 列 Basic - Current Version 填写 EUDAMED 网页中的当前 Basic 版本号。
UDI_DI.PATCH 需要在主表 UDI 区域的 UDI - Current Version 列填写 EUDAMED 网页中的当前 UDI-DI 版本号。
独立 Update container package service 暂未开放；独立 Update market information service 后续实现。
16. Basic Model
如果 EUDAMED 中 Model 不适用于 BUDI，请只填 Basic - Device Name*，并留空 Basic - Device Model。
17. WPS / Excel 兼容说明
模板为无宏 .xlsx，理论上可在 WPS 中填写；实际兼容性以后续用户测试为准。导入时系统会提示疑似自动格式化风险。
18. 字体和锁定
英文/代码/枚举值使用 Arial；中文说明使用宋体。前三行已锁定，正式填写从第 4 行开始。

## Glossary
Group | Column | Requirement | Target | Applies | Meaning | Format | Example
Meta | Local - Record ID | 可选 | meta -> record_id | all | 用户自定义行号或内部编码，仅供本地追踪。 | 自由文本 | ROW-001
Meta | Basic - Current Version | 条件必填 | meta -> basic_version | all | 条件必填：仅在使用 Update Basic UDI / Basic_UDI.PATCH 时填写 EUDAMED 当前版本号。该字段位于主表 B 列；新上传留空。 | 数字或文本；必须按文本维护，避免科学计数法或前导 0 丢失
Basic | Basic - Basic UDI-DI Code* | 必填 | basic -> Basic UDI-DI Code | all | Basic UDI-DI 的唯一代码。一个 Basic 可对应多个 UDI-DI。 | 8-50 位字母数字；必须按文本维护，避免科学计数法或前导 0 丢失 | BASIC001234
Basic | Basic - Issuing Entity* | 必填 | basic -> Issuing Entity | all | Basic UDI-DI 签发机构。普通 UDI 通常按实际发码机构选择 GS1/HIBCC/ICCBBA/IFA；EUDAMED 通常用于 EUDAMED DI 等 legacy 场景。 | 下拉选择 | GS1
Basic | Basic - Manufacturer SRN* | 必填 | basic -> Manufacturer SRN | all | 制造商 SRN。非欧盟/EEA 制造商必须填写授权代表 SRN。 | 文本；必须按文本维护，避免科学计数法或前导 0 丢失 | CN-MF-000001
Basic | Basic - Risk Class* | 必填 | basic -> Risk Class | all | 器械风险等级。MDR/MDD、AIMDD、IVDR/IVDD 取值不同。 | 下拉选择 | Class IIa
Basic | Basic - Applicable Legislation* | 必填 | basic -> Applicable Legislation | all | 适用法规。MDR/IVDR 输出 Regulation Device；MDD/AIMDD/IVDD 输出 Legacy Device / EUDI。 | 下拉选择 | MDR
Basic | Basic - Device Type* | 必填 | basic -> Device Type | all | 设备类型。普通器械选择 Regular Device。 | 下拉选择 | Regular Device
Basic | Basic - Device Name* | 必填 | basic -> Device Name/Model | all | Basic UDI-DI 层级设备名称。Model 不适用于 BUDI 时填本列并留空 Basic - Device Model。 | 文本 | Cardiac Stent
Basic | Basic - EMDN Code* | 必填 | basic -> EMDN Code | all | EUDAMED 使用的 EMDN 分类代码。 | 文本；必须按文本维护，避免科学计数法或前导 0 丢失 | Z120302
Basic | Basic - Active Device | 可选 | basic -> Active Device | mdr_mdd | 是否为有源设备。 | TRUE / FALSE | FALSE
Basic | Basic - Measuring Function | 可选 | basic -> Measuring Function | mdr_mdd | 是否具有测量功能。 | TRUE / FALSE | FALSE
Basic | Basic - Administer Medicine | 可选 | basic -> Administer Medicine | mdr_mdd | 是否用于给药。 | TRUE / FALSE | FALSE
Basic | Basic - Implantable | 可选 | basic -> Implantable | mdr_mdd | 是否为植入式器械。 | TRUE / FALSE | FALSE
Basic | Basic - Reusable Surgical Instrument | 可选 | basic -> Reusable Surgical Instrument | mdr_mdd | 是否为可重复使用的外科器械。 | TRUE / FALSE | FALSE
Basic | Basic - Presence of Human Tissues | 可选 | basic -> Presence of Human Tissues | mdr_mdd | 是否含有人源组织。 | TRUE / FALSE | FALSE
Basic | Basic - Presence of Animal Tissues | 可选 | basic -> Presence of Animal Tissues | mdr_mdd | 是否含有动物源组织。 | TRUE / FALSE | FALSE
Basic | Basic - Medicinal Product Device | 可选 | basic -> Medicinal Product Device | mdr_mdd | 是否含药品/药物相关属性。 | TRUE / FALSE | FALSE
Basic | Basic - Companion Diagnostic (IVDR) | 可选 | basic -> Companion Diagnostic (IVDR) | ivdr_ivdd | IVDR 下是否为伴随诊断。 | TRUE / FALSE | FALSE
Basic | Basic - Near Patient Testing (IVDR) | 可选 | basic -> Near Patient Testing (IVDR) | ivdr_ivdd | IVDR 下是否为近患者检测。 | TRUE / FALSE | FALSE
Basic | Basic - Self-Testing (IVDR) | 可选 | basic -> Self-Testing (IVDR) | ivdr_ivdd | IVDR 下是否为自检。 | TRUE / FALSE | FALSE
Basic | Basic - Professional Testing (IVDR) | 可选 | basic -> Professional Testing (IVDR) | ivdr_ivdd | IVDR 下是否为专业人员检测。 | TRUE / FALSE | FALSE
Basic | Basic - Instrument (IVDR) | 可选 | basic -> Instrument (IVDR) | ivdr_ivdd | IVDR 下是否为仪器。 | TRUE / FALSE | FALSE
Basic | Basic - Kit (IVDR) | 可选 | basic -> Kit (IVDR) | ivdr_ivdd | IVDR 下是否为试剂盒。 | TRUE / FALSE | FALSE
Basic | Basic - Microbial Origin (IVDR) | 可选 | basic -> Microbial Origin (IVDR) | ivdr_ivdd | IVDR 下是否具有微生物来源。 | TRUE / FALSE | FALSE
Basic | Basic - Additional Description | 可选 | basic -> Additional Description | all | Basic UDI-DI 层级附加描述；不要填写随 UDI-DI 变化的尺寸规格。 | 文本
Basic | Basic - Device Model | 可选 | basic -> Device Model | all | 仅在 EUDAMED 中 Model 适用于 Basic UDI-DI 时填写；不适用则留空。 | 文本
Basic | Basic - Is it a Kit | 可选 | basic -> Is it a Kit | all | 本地辅助/待审计字段：普通 MDR/MDD XML 当前不输出；IVDR 试剂盒请使用 Basic - Kit (IVDR)。 | TRUE / FALSE | FALSE
Basic | Basic - Authorised Representative SRN | 可选 | basic -> Authorised Representative SRN | all | 非欧盟/EEA 制造商的欧盟授权代表 SRN。 | 文本；必须按文本维护，避免科学计数法或前导 0 丢失 | NL-AR-000000247
Basic | Basic - Special Device Type | 可选 | basic -> Special Device Type | all | 特殊设备类型。没有则留空。 | 文本
Basic | Basic - Reagent | 可选 | basic -> Reagent | ivdr_ivdd | IVDR 下是否为试剂。 | TRUE / FALSE | FALSE
Basic | Basic - Presence of Medicinal Substance | 可选 | basic -> Presence of Medicinal Substance | mdr_mdd | 待审计字段：当前 XML 不单独输出；目前导出的是 Basic - Medicinal Product Device。 | TRUE / FALSE | FALSE
Basic | Basic - Is Suture/Staple/Filling/Brace (IIb Implant) | 可选 | basic -> Is Suture/Staple/Filling/Brace (IIb Implant) | mdr_mdd | IIb 植入物特殊情形。仅适用时填写 TRUE/FALSE。 | 文本 / TRUE / FALSE
Meta | UDI - Current Version | 条件必填 | meta -> udi_version | all | 条件必填：仅在使用 Update of UDI-DI / Master UDI-DI（UDI_DI.PATCH）时填写 EUDAMED 当前版本号；新上传留空。 | 数字或文本；必须按文本维护，避免科学计数法或前导 0 丢失
UDI | UDI - UDI-DI Code* | 必填 | udi -> UDI-DI Code | all | 具体 UDI-DI 的唯一代码。 | 8-50 位字母数字；必须按文本维护，避免科学计数法或前导 0 丢失 | 06942495390010
UDI | UDI - UDI-DI Issuing Entity* | 必填 | udi -> UDI-DI Issuing Entity | all | UDI-DI 签发机构。普通 UDI 通常按实际发码机构选择 GS1/HIBCC/ICCBBA/IFA；EUDAMED 通常用于 EUDAMED DI 等 legacy 场景。 | 下拉选择 | GS1
UDI | UDI - Device Status* | 必填 | udi -> Device Status | all | 设备状态。On the EU market 时必须在 Market Info 填市场国家，且每个 UDI-DI 只能有一个首次投放市场国家。国家/市场信息错误应优先通过 update/create new version 修正，不应默认删除 UDI-DI 重建。 | 下拉选择 | On the EU market
UDI | UDI - Quantity of Device | 可选 | udi -> Quantity of Device | all | 销售单元中的设备数量。 | 数字 | 1
UDI | UDI - Single Use Device* | 必填 | udi -> Single Use Device | all | 是否为一次性使用器械。 | TRUE / FALSE | TRUE
UDI | UDI - Max Number of Reuses | 可选 | udi -> Max Number of Reuses | all | 如果可重复使用，填写最大重复使用次数。一次性使用通常填 0。 | 数字 | 0
UDI | UDI - Device Labelled as Sterile* | 必填 | udi -> Device Labelled as Sterile | all | 标签上是否标示为无菌。 | TRUE / FALSE | FALSE
UDI | UDI - Needs Sterilisation Before Use | 可选 | udi -> Needs Sterilisation Before Use | all | 使用前是否需要灭菌。 | TRUE / FALSE | FALSE
UDI | UDI - Containing Latex* | 必填 | udi -> Containing Latex | mdr_mdd | 是否含天然橡胶乳胶。 | TRUE / FALSE | FALSE
UDI | UDI - Reprocessed Single Use Device | 可选 | udi -> Reprocessed Single Use Device | mdr_mdd | 是否为重复处理的一次性使用器械。 | TRUE / FALSE | FALSE
UDI | UDI - New Device (IVDR) | 可选 | udi -> New Device (IVDR) | ivdr_ivdd | IVDR 下是否为新设备。 | TRUE / FALSE | FALSE
UDI | UDI - Purpose Other Than Medical | 可选 | udi -> Purpose Other Than Medical | mdr_mdd | 仅 Master UDI-DI 相关；普通 UDI-DI 当前不输出该字段。 | TRUE / FALSE | FALSE
UDI | UDI - Direct Marking | 可选 | udi -> Direct Marking | all | 是否进行直接标识。 | TRUE / FALSE | FALSE
UDI | UDI - DM DI Same as UDI-DI | 可选 | udi -> DM DI Same as UDI-DI | all | 直接标识 DI 是否与 UDI-DI 相同。 | TRUE / FALSE | TRUE
UDI | UDI - DM Issuing Entity | 可选 | udi -> DM Issuing Entity | all | 直接标识 DI 的签发机构。 | 下拉选择 | GS1
UDI | UDI - DM DI Code | 可选 | udi -> DM DI Code | all | 直接标识 DI 代码。 | 文本；必须按文本维护，避免科学计数法或前导 0 丢失
UDI | UDI - Unit of Use DI Code | 可选 | udi -> Unit of Use DI Code | all | 使用单元 DI 代码。 | 文本；必须按文本维护，避免科学计数法或前导 0 丢失
UDI | UDI - Unit of Use Issuing Entity | 可选 | udi -> Unit of Use Issuing Entity | all | 使用单元 DI 的签发机构。 | 下拉选择 | GS1
UDI | UDI - Secondary UDI-DI Code | 可选 | udi -> Secondary UDI-DI Code | all | 第二 UDI-DI。 | 文本；必须按文本维护，避免科学计数法或前导 0 丢失
UDI | UDI - Secondary Issuing Entity | 可选 | udi -> Secondary Issuing Entity | all | 第二 UDI-DI 的签发机构。 | 下拉选择 | GS1
UDI | UDI - Trade Name Applicable* | 必填 | udi -> Trade Name Applicable | all | 是否适用商品名字段。TRUE 时通常必须填写 Trade Name。 | TRUE / FALSE | TRUE
UDI | UDI - Trade Name | 条件必填 | udi -> Trade Name | all | 商品名快捷列。若上一列为 TRUE，通常应填写；多语言/多个商品名请使用 Trade Names sheet。 | 文本 | Trade name
UDI | UDI - Trade Name Language | 条件必填 | udi -> Trade Name Language | all | 商品名快捷列语言。ANY 表示不限定具体语言；不会自动翻译，也不代表只能有一个 Trade Name。多语言/多个商品名请使用 Trade Names sheet。 | 下拉选择 | ANY
UDI | UDI - eIFU URL | 可选 | udi -> eIFU URL | all | 电子说明书链接；当前 XML 暂不输出，待字段映射审计确认官方路径后再实现。 | URL
UDI | UDI - Reference Number* | 必填 | udi -> Reference Number | all | Reference / Catalogue Number；EUDAMED XML 必填。 | 文本；必须按文本维护，避免科学计数法或前导 0 丢失 | REF-001
UDI | UDI - Product Designer SRN | 可选 | udi -> Product Designer SRN | all | 产品原始制造商/设计者 SRN；当前独立 update service 未实现。 | 文本；必须按文本维护，避免科学计数法或前导 0 丢失
UDI | UDI - Product Designer ID | 可选 | udi -> Product Designer ID | all | 产品设计者内部 ID；当前独立 update service 未实现。 | 文本
UDI | UDI - PI Lot/Batch Number* | 必填 | udi -> PI Lot/Batch Number | all | 生产标识是否包含批号/批次号。 | TRUE / FALSE | TRUE
UDI | UDI - PI Expiration Date* | 必填 | udi -> PI Expiration Date | all | 生产标识是否包含失效日期。 | TRUE / FALSE | TRUE
UDI | UDI - PI Manufacturing Date | 可选 | udi -> PI Manufacturing Date | all | 生产标识是否包含生产日期。 | TRUE / FALSE | TRUE
UDI | UDI - PI Serial Number | 可选 | udi -> PI Serial Number | all | 生产标识是否包含序列号。 | TRUE / FALSE | FALSE
UDI | UDI - PI Software Identification | 可选 | udi -> PI Software Identification | all | 生产标识是否包含软件识别号。 | TRUE / FALSE | FALSE
UDI | UDI - Nomenclature Code* | 必填 | udi -> Nomenclature Code | all | 命名代码，例如 EMDN。 | 文本；必须按文本维护，避免科学计数法或前导 0 丢失 | M0201030201
UDI | UDI - Nomenclature System | 可选 | udi -> Nomenclature System | all | 命名系统。通常为 EMDN。 | 文本 | EMDN
UDI | UDI - Clinical Size Value | 可选 | udi -> Clinical Size Value | all | 临床尺寸值；当前 XML 暂不输出结构化临床尺寸。 | 数字或文本
UDI | UDI - Clinical Size Unit | 可选 | udi -> Clinical Size Unit | all | 临床尺寸单位；当前 XML 暂不输出结构化临床尺寸。 | 文本
UDI | UDI - Additional Description | 可选 | udi -> Additional Description | all | UDI-DI 层级附加描述；可填写尺寸、规格、包装形式等随单个 UDI-DI 变化的信息。 | 文本 | 40S, 15 threads, 10x10cm-4ply
UDI | UDI - Description Language | 可选 | udi -> Description Language | all | 附加描述语言。 | 下拉选择 | en
UDI | UDI - Public Website | 可选 | udi -> Public Website | all | 公开产品网址。 | URL
UDI | UDI - Public Email | 可选 | udi -> Public Email | all | 公开联系邮箱；当前 XML 暂不输出，公开网址 Public Website 已输出。 | 邮箱
Related | UDI-DI Code* | 条件必填 | related -> UDI-DI Code | all | 条件必填：主表 Trade Name 快捷列不够用、需要多语言/多个商品名时才填写本 sheet。若填写 Trade Names 行，本列必须关联主表 UDI-DI Code。 | 文本；必须按文本维护，避免科学计数法或前导 0 丢失 | 06942495390010
Related | Trade Name* | 条件必填 | related -> Trade Name | all | 条件必填：若填写 Trade Names 行，本列为 UDI-DI 层商品名，必须填写；可同语言多名称或不同语言多名称。 | 文本 | Trade name
Related | Language* | 条件必填 | related -> Language | all | 条件必填：若填写 Trade Names 行，本列为商品名语言，必须填写。ANY 表示不限定具体语言；不会自动翻译，也不代表只能有一个 Trade Name。 | 下拉选择 | ANY
Related | UDI-DI Code* | 条件必填 | related -> UDI-DI Code | all | 条件必填：当主表 Device Status 为 On the EU market，或使用 Update market information service 时填写 Market Info。若填写 Market Info 行，本列必须关联主表 UDI-DI Code。 | 文本；必须按文本维护，避免科学计数法或前导 0 丢失 | 06942495390010
Related | Country Code* | 条件必填 | related -> Country Code | all | 条件必填：若填写 Market Info 行，本列为 UDI-DI 层 made available / 市场国家代码，必须填写；希腊使用官方代码 EL，不是 GR。 | 下拉选择 | IT
Related | Placed on Market | 条件必填 | related -> Placed on Market | all | 条件必填/业务核对：若填写 Market Info 行，建议说明该国家是否已投放市场。 | TRUE / FALSE | TRUE
Related | Start Date | 条件必填 | related -> Start Date | all | 条件必填：若该国家已投放或将投放市场，建议填写上市开始日期；无法确认时先与客户核对。 | YYYY-MM-DD | 2026-01-01
Related | End Date | 条件必填 | related -> End Date | all | 条件必填：仅当该国家已经或计划停止上市时填写结束日期；仍在销售则留空。 | YYYY-MM-DD
Related | Originally Placed on Market* | 条件必填 | related -> Originally Placed on Market | all | 条件必填：若填写 Market Info，一个 On the EU market UDI-DI 必须且只能有一条 TRUE；其它 made available 国家应填写 FALSE。国家/市场信息错误通常通过 update/create new version 修正。 | TRUE / FALSE | TRUE
Related | UDI-DI Code* | 条件必填 | related -> UDI-DI Code | all | 条件必填：只有产品存在 container package / 多层包装 DI 时才需要填写 Package Info。若填写本 sheet 任意包装行，本列用于关联主表 UDI-DI Code，必须填写；无包装层级时整张 sheet 可留空。 | 文本；必须按文本维护，避免科学计数法或前导 0 丢失 | 06942495390010
Related | Local - Package Level | 可选 | related -> Package Level | all | 可选本地辅助说明：包装层级，例如中盒/外箱。不会直接输出到 EUDAMED XML。 | 文本 | Middle layer
Related | Local - Package Type | 可选 | related -> Package Type | all | 可选本地辅助说明：包装类型，例如 box/carton/pallet。不会直接输出到 EUDAMED XML。 | 文本 | Carton
Related | Package UDI-DI Code* | 条件必填 | related -> Package UDI-DI Code | all | 条件必填：只有存在包装 DI 时填写。若填写 Package Info 行，本列为包装层级自身的 Package UDI-DI，必须填写；无包装层级时整张 sheet 可留空。 | 文本；必须按文本维护，避免科学计数法或前导 0 丢失 | 16942495390017
Related | Package Issuing Entity* | 条件必填 | related -> Package Issuing Entity | all | 条件必填：若填写 Package Info 行，本列为 Package UDI-DI 的签发机构，必须填写。 | 下拉选择 | GS1
Related | Contains DI Code | 条件必填 | related -> Contains DI Code | all | 条件必填：该包装直接包含的 child DI。可填主 UDI-DI，也可填同一 UDI-DI 包装结构里的下一级 Package DI；留空则默认包含主 UDI-DI。 | 文本 | 06942495390010
Related | Contains DI Issuing Entity | 条件必填 | related -> Contains DI Issuing Entity | all | 条件必填：child DI 的签发机构。留空时按 child 类型自动使用主 UDI-DI 或对应 Package DI 的签发机构。 | 下拉选择 | GS1
Related | Quantity per Package* | 条件必填 | related -> Quantity per Package | all | 条件必填：若填写 Package Info 行，本列为每个 Package DI 中包含 child DI 的数量，必须为正整数。 | 正整数 | 10
Related | UDI-DI Code* | 条件必填 | related -> UDI-DI Code | all | 条件必填：只有产品标签/说明书存在 critical warning 或 contraindication 时填写本 sheet。若填写 Critical Warnings 行，本列必须关联主表 UDI-DI Code。 | 文本；必须按文本维护，避免科学计数法或前导 0 丢失 | 06942495390010
Related | Warning Type | 条件必填 | related -> Warning Type | all | 条件必填：若填写 Critical Warnings 行，通常必须选择官方 CriticalWarningEnum。选择 CW999 - OTHER 时必须填写 Comment 且 Language 不能为 ANY。 | 下拉选择 | CW007 - Do not use if package is damaged
Related | Language | 条件必填 | related -> Language | all | 条件必填：CW999 - OTHER 需要具体语言；非 OTHER 且填写 Comment 时导出为 ANY。 | 下拉选择 | ANY
Related | Comment | 条件必填 | related -> Comment | all | 条件必填：CW999 - OTHER 时必填；其它 warning 只有需要补充说明时填写。 | 文本 | Do not use if package is damaged
Related | UDI-DI Code* | 条件必填 | related -> UDI-DI Code | all | 条件必填：只有产品存在储存/处理条件时填写本 sheet。若填写 Storage Conditions 行，本列必须关联主表 UDI-DI Code。 | 文本；必须按文本维护，避免科学计数法或前导 0 丢失 | 06942495390010
Related | Storage Condition Type | 条件必填 | related -> Storage Condition Type | all | 条件必填：若填写 Storage Conditions 行，通常必须选择官方 StorageHandlingConditionEnum。选择 SHC099 - OTHER 时必须填写 Description 且 Language 不能为 ANY。 | 下拉选择 | SHC005 - Keep dry
Related | Language | 条件必填 | related -> Language | all | 条件必填：SHC099 - OTHER 需要具体语言；非 OTHER 且填写 Description 时导出为 ANY。 | 下拉选择 | ANY
Related | Description | 条件必填 | related -> Description | all | 条件必填：SHC099 - OTHER 时必填；其它 storage condition 只有需要补充说明时填写。 | 文本 | Keep dry
Related | Basic UDI-DI Code* | 条件必填 | related -> Basic UDI-DI Code | all | 条件必填：只有 Basic UDI-DI 涉及 CMR / endocrine disrupting substances 时填写本 sheet。若填写 CMR 行，本列必须关联主表 Basic UDI-DI Code。 | 文本；必须按文本维护，避免科学计数法或前导 0 丢失 | BASIC001234
Related | Substance Type | 条件必填 | related -> Substance Type | all | 条件必填：若填写 CMR 行，建议填写物质类型，例如 CMR 1A/1B。 | 文本 | CMR 1A
Related | CAS Code | 条件必填 | related -> CAS Code | all | 条件必填：如有 CAS 编码应填写；没有时与客户确认其它识别信息。 | 文本；必须按文本维护，避免科学计数法或前导 0 丢失 | 50-00-0
Related | EC Code | 条件必填 | related -> EC Code | all | 条件必填：如有 EC 编码应填写；没有则留空。 | 文本；必须按文本维护，避免科学计数法或前导 0 丢失 | 200-001-8
Related | Language | 条件必填 | related -> Language | all | 条件必填：若填写 Substance Name，本列用于说明物质名称语言；不限定具体语言时可用 ANY。 | 下拉选择 | ANY
Related | Substance Name | 条件必填 | related -> Substance Name | all | 条件必填：若填写 CMR 行，建议填写物质名称。 | 文本 | Formaldehyde
Related | Basic UDI-DI Code* | 条件必填 | related -> Basic UDI-DI Code | all | 条件必填：只有需要 NB validation / product certificate 覆盖的 Basic UDI-DI 才填写本 sheet。若填写证书行，本列必须关联主表 Basic UDI-DI Code。 | 文本；必须按文本维护，避免科学计数法或前导 0 丢失 | BASIC001234
Related | Certificate Type* | 条件必填 | related -> Certificate Type | all | 条件必填：若填写证书行，本列必须选择官方 GenericCertificateTypeEnum，例如 MDR_TYPE_EXAMINATION、MDR_TECHNICAL_DOCUMENTATION、MDD_III。 | 下拉选择 | MDR_TYPE_EXAMINATION
Related | Notified Body ID* | 条件必填 | related -> Notified Body ID | all | 条件必填：若填写证书行，本列必须填写签发 product certificate 的公告机构 NANDO ID / NB Actor Code，例如 0483。 | 文本 | 0483
Related | Certificate Number | 条件必填 | related -> Certificate Number | all | 条件必填：Legacy 指令证书通常需要填写；Regulation certificate 如可取得建议填写。 | 文本 | CE-123456
Related | Revision Number | 条件必填 | related -> Revision Number | all | 条件必填：证书存在 revision number 时填写；没有则留空。 | 文本 | 1
Related | Expiry Date | 条件必填 | related -> Expiry Date | all | 条件必填：证书有有效期时填写；Legacy 指令证书通常需要填写。 | YYYY-MM-DD | 2028-12-31

## Critical Warning Glossary
Code | English Label | OTHER | Requires Comment | Language Rule | Usage Note
CW999 | OTHER. It requires to provide additional free text with translations. | Yes | Yes | 选择具体语言，不能为 ANY | 找不到合适官方 warning 时才使用 OTHER，并在 Comment 说明。
CW001 | Do not resterilize | No | No | 如填写 Comment，导出时使用 ANY | 优先使用官方枚举，不要用自由文本替代。
CW006 | Defibrillation-proof type B applied part | No | No | 如填写 Comment，导出时使用 ANY | 优先使用官方枚举，不要用自由文本替代。
CW007 | Do not use if package is damaged | No | No | 如填写 Comment，导出时使用 ANY | 优先使用官方枚举，不要用自由文本替代。
CW008 | Biological risks | No | No | 如填写 Comment，导出时使用 ANY | 优先使用官方枚举，不要用自由文本替代。
CW009 | Do not re-use | No | No | 如填写 Comment，导出时使用 ANY | 优先使用官方枚举，不要用自由文本替代。
CW010 | Consult instructions for use | No | No | 如填写 Comment，导出时使用 ANY | 优先使用官方枚举，不要用自由文本替代。
CW011 | Caution | No | No | 如填写 Comment，导出时使用 ANY | 优先使用官方枚举，不要用自由文本替代。
CW012 | Caution: Electrostatic sensitive, do not touch directly. | No | No | 如填写 Comment，导出时使用 ANY | 优先使用官方枚举，不要用自由文本替代。
CW013 | Radiation of laser apparatus | No | No | 如填写 Comment，导出时使用 ANY | 优先使用官方枚举，不要用自由文本替代。
CW014 | Type BF applied part | No | No | 如填写 Comment，导出时使用 ANY | 优先使用官方枚举，不要用自由文本替代。
CW015 | Defibrillation-proof type BF applied part | No | No | 如填写 Comment，导出时使用 ANY | 优先使用官方枚举，不要用自由文本替代。
CW016 | Type B applied part | No | No | 如填写 Comment，导出时使用 ANY | 优先使用官方枚举，不要用自由文本替代。
CW017 | Defibrillation-proof type CF applied part | No | No | 如填写 Comment，导出时使用 ANY | 优先使用官方枚举，不要用自由文本替代。
CW018 | Refer to instruction manual/booklet | No | No | 如填写 Comment，导出时使用 ANY | 优先使用官方枚举，不要用自由文本替代。
CW020 | Do not sterilize | No | No | 如填写 Comment，导出时使用 ANY | 优先使用官方枚举，不要用自由文本替代。
CW022 | Do not cut | No | No | 如填写 Comment，导出时使用 ANY | 优先使用官方枚举，不要用自由文本替代。
CW023 | Consider hazards from magnetic fields | No | No | 如填写 Comment，导出时使用 ANY | 优先使用官方枚举，不要用自由文本替代。
CW024 | Do not store near magnets or magnetic devices | No | No | 如填写 Comment，导出时使用 ANY | 优先使用官方枚举，不要用自由文本替代。
CW025 | MR SAFE | No | No | 如填写 Comment，导出时使用 ANY | 优先使用官方枚举，不要用自由文本替代。
CW026 | MR CONDITIONAL | No | No | 如填写 Comment，导出时使用 ANY | 优先使用官方枚举，不要用自由文本替代。
CW027 | MR UNSAFE | No | No | 如填写 Comment，导出时使用 ANY | 优先使用官方枚举，不要用自由文本替代。
CW028 | Exposure to radiation when using the device | No | No | 如填写 Comment，导出时使用 ANY | 优先使用官方枚举，不要用自由文本替代。
CW029 | Caution, sharp edges | No | No | 如填写 Comment，导出时使用 ANY | 优先使用官方枚举，不要用自由文本替代。
CW030 | Consult healthcare professional before use | No | No | 如填写 Comment，导出时使用 ANY | 优先使用官方枚举，不要用自由文本替代。
CW031 | Implant timeframe limitations | No | No | 如填写 Comment，导出时使用 ANY | 优先使用官方枚举，不要用自由文本替代。
CW032 | Do not use past indicated date | No | No | 如填写 Comment，导出时使用 ANY | 优先使用官方枚举，不要用自由文本替代。
CW035 | Restriction in use of des infectors, | No | No | 如填写 Comment，导出时使用 ANY | 优先使用官方枚举，不要用自由文本替代。
CW036 | Restrictions in use for combination of other devices | No | No | 如填写 Comment，导出时使用 ANY | 优先使用官方枚举，不要用自由文本替代。
CW037 | GHS01 – Danger - Unstable, Explosive | No | No | 如填写 Comment，导出时使用 ANY | 优先使用官方枚举，不要用自由文本替代。
CW038 | GHS02 - Danger or Warning - Flammable | No | No | 如填写 Comment，导出时使用 ANY | 优先使用官方枚举，不要用自由文本替代。
CW039 | GHS03- Danger or Warning -Oxidising | No | No | 如填写 Comment，导出时使用 ANY | 优先使用官方枚举，不要用自由文本替代。
CW040 | GHS04- Warning -Compressed gas | No | No | 如填写 Comment，导出时使用 ANY | 优先使用官方枚举，不要用自由文本替代。
CW041 | GHS05 -Danger or Warning -Corrosive cat. 1 | No | No | 如填写 Comment，导出时使用 ANY | 优先使用官方枚举，不要用自由文本替代。
CW042 | GHS06 – Danger -Toxic cat. 1 - 3 | No | No | 如填写 Comment，导出时使用 ANY | 优先使用官方枚举，不要用自由文本替代。
CW043 | GHS07 - Warning -Toxic cat. 4, Irritant cat. 2 or 3, Lower systemic health hazards | No | No | 如填写 Comment，导出时使用 ANY | 优先使用官方枚举，不要用自由文本替代。
CW044 | GHS08 - Danger or Warning - Systemic health hazards | No | No | 如填写 Comment，导出时使用 ANY | 优先使用官方枚举，不要用自由文本替代。
CW045 | GHS09 - Warning (for cat. 1)- (for cat. 2 no signal word) Environment | No | No | 如填写 Comment，导出时使用 ANY | 优先使用官方枚举，不要用自由文本替代。
CW046 | H200 – Unstable explosives. | No | No | 如填写 Comment，导出时使用 ANY | 优先使用官方枚举，不要用自由文本替代。
CW047 | H201 – Explosive; mass explosion hazard. | No | No | 如填写 Comment，导出时使用 ANY | 优先使用官方枚举，不要用自由文本替代。
CW048 | H202 – Explosive, severe projection hazard. | No | No | 如填写 Comment，导出时使用 ANY | 优先使用官方枚举，不要用自由文本替代。
CW049 | H203 – Explosive; fire, blast or projection hazard. | No | No | 如填写 Comment，导出时使用 ANY | 优先使用官方枚举，不要用自由文本替代。
CW050 | H204 – Fire or projection hazard. | No | No | 如填写 Comment，导出时使用 ANY | 优先使用官方枚举，不要用自由文本替代。
CW051 | H205 – May mass explode in fire. | No | No | 如填写 Comment，导出时使用 ANY | 优先使用官方枚举，不要用自由文本替代。
CW052 | H220 – Extremely flammable gas. | No | No | 如填写 Comment，导出时使用 ANY | 优先使用官方枚举，不要用自由文本替代。
CW053 | H221 – Flammable gas. | No | No | 如填写 Comment，导出时使用 ANY | 优先使用官方枚举，不要用自由文本替代。
CW054 | H222 – Extremely flammable aerosol. | No | No | 如填写 Comment，导出时使用 ANY | 优先使用官方枚举，不要用自由文本替代。
CW055 | H223 – Flammable aerosol. | No | No | 如填写 Comment，导出时使用 ANY | 优先使用官方枚举，不要用自由文本替代。
CW056 | H224 – Extremely flammable liquid and vapour. | No | No | 如填写 Comment，导出时使用 ANY | 优先使用官方枚举，不要用自由文本替代。
CW057 | H225 – Highly flammable liquid and vapour. | No | No | 如填写 Comment，导出时使用 ANY | 优先使用官方枚举，不要用自由文本替代。
CW058 | H226 – Flammable liquid and vapour. | No | No | 如填写 Comment，导出时使用 ANY | 优先使用官方枚举，不要用自由文本替代。
CW059 | H228 – Flammable solid. | No | No | 如填写 Comment，导出时使用 ANY | 优先使用官方枚举，不要用自由文本替代。
CW060 | H240 – Heating may cause an explosion. | No | No | 如填写 Comment，导出时使用 ANY | 优先使用官方枚举，不要用自由文本替代。
CW061 | H241 – Heating may cause a fire or explosion. | No | No | 如填写 Comment，导出时使用 ANY | 优先使用官方枚举，不要用自由文本替代。
CW062 | H242 – Heating may cause a fire. | No | No | 如填写 Comment，导出时使用 ANY | 优先使用官方枚举，不要用自由文本替代。
CW063 | H250 – Catches fire spontaneously if exposed to air. | No | No | 如填写 Comment，导出时使用 ANY | 优先使用官方枚举，不要用自由文本替代。
CW064 | H251 – Self-heating: may catch fire. | No | No | 如填写 Comment，导出时使用 ANY | 优先使用官方枚举，不要用自由文本替代。
CW065 | H252 – Self-heating in large quantities; may catch fire. | No | No | 如填写 Comment，导出时使用 ANY | 优先使用官方枚举，不要用自由文本替代。
CW066 | H260 – In contact with water releases flammable gases which may ignite spontaneously. | No | No | 如填写 Comment，导出时使用 ANY | 优先使用官方枚举，不要用自由文本替代。
CW067 | H261 – In contact with water releases flammable gases. | No | No | 如填写 Comment，导出时使用 ANY | 优先使用官方枚举，不要用自由文本替代。
CW068 | H270 – May cause or intensify fire; oxidiser. | No | No | 如填写 Comment，导出时使用 ANY | 优先使用官方枚举，不要用自由文本替代。
CW069 | H271 – May cause fire or explosion; strong oxidiser. | No | No | 如填写 Comment，导出时使用 ANY | 优先使用官方枚举，不要用自由文本替代。
CW070 | H272 – May intensify fire; oxidiser. | No | No | 如填写 Comment，导出时使用 ANY | 优先使用官方枚举，不要用自由文本替代。
CW071 | H280 – Contains gas under pressure; may explode if heated. | No | No | 如填写 Comment，导出时使用 ANY | 优先使用官方枚举，不要用自由文本替代。
CW072 | H281 – Contains refrigerated gas; may cause cryogenic burns or injury. | No | No | 如填写 Comment，导出时使用 ANY | 优先使用官方枚举，不要用自由文本替代。
CW073 | H290 – May be corrosive to metals. | No | No | 如填写 Comment，导出时使用 ANY | 优先使用官方枚举，不要用自由文本替代。
CW074 | H300 – Fatal if swallowed. | No | No | 如填写 Comment，导出时使用 ANY | 优先使用官方枚举，不要用自由文本替代。
CW075 | H301 – Toxic if swallowed. | No | No | 如填写 Comment，导出时使用 ANY | 优先使用官方枚举，不要用自由文本替代。
CW076 | H302 – Harmful if swallowed. | No | No | 如填写 Comment，导出时使用 ANY | 优先使用官方枚举，不要用自由文本替代。
CW077 | H304 – May be fatal if swallowed and enters airways. | No | No | 如填写 Comment，导出时使用 ANY | 优先使用官方枚举，不要用自由文本替代。
CW078 | H310 – Fatal in contact with skin. | No | No | 如填写 Comment，导出时使用 ANY | 优先使用官方枚举，不要用自由文本替代。
CW079 | H311 – Toxic in contact with skin. | No | No | 如填写 Comment，导出时使用 ANY | 优先使用官方枚举，不要用自由文本替代。
CW080 | H312 – Harmful in contact with skin. | No | No | 如填写 Comment，导出时使用 ANY | 优先使用官方枚举，不要用自由文本替代。
CW081 | H314 – Causes severe skin burns and eye damage. | No | No | 如填写 Comment，导出时使用 ANY | 优先使用官方枚举，不要用自由文本替代。
CW082 | H315 – Causes skin irritation. | No | No | 如填写 Comment，导出时使用 ANY | 优先使用官方枚举，不要用自由文本替代。
CW083 | H317 – May cause an allergic skin reaction. | No | No | 如填写 Comment，导出时使用 ANY | 优先使用官方枚举，不要用自由文本替代。
CW084 | H318 – Causes serious eye damage. | No | No | 如填写 Comment，导出时使用 ANY | 优先使用官方枚举，不要用自由文本替代。
CW085 | H319 – Causes serious eye irritation. | No | No | 如填写 Comment，导出时使用 ANY | 优先使用官方枚举，不要用自由文本替代。
CW086 | H330 – Fatal if inhaled. | No | No | 如填写 Comment，导出时使用 ANY | 优先使用官方枚举，不要用自由文本替代。
CW087 | H331 – Toxic if inhaled. | No | No | 如填写 Comment，导出时使用 ANY | 优先使用官方枚举，不要用自由文本替代。
CW088 | H332 – Harmful if inhaled. | No | No | 如填写 Comment，导出时使用 ANY | 优先使用官方枚举，不要用自由文本替代。
CW089 | H334 – May cause allergy or asthma symptoms or breathing difficulties if inhaled. | No | No | 如填写 Comment，导出时使用 ANY | 优先使用官方枚举，不要用自由文本替代。
CW090 | H335 – May cause respiratory irritation. | No | No | 如填写 Comment，导出时使用 ANY | 优先使用官方枚举，不要用自由文本替代。
CW091 | H336 – May cause drowsiness or dizziness. | No | No | 如填写 Comment，导出时使用 ANY | 优先使用官方枚举，不要用自由文本替代。
CW092 | H340 – May cause genetic defects exposure cause the hazard>. | No | No | 如填写 Comment，导出时使用 ANY | 优先使用官方枚举，不要用自由文本替代。
CW093 | H341 – Suspected of causing genetic defects. | No | No | 如填写 Comment，导出时使用 ANY | 优先使用官方枚举，不要用自由文本替代。
CW094 | H350 – May cause cancer. | No | No | 如填写 Comment，导出时使用 ANY | 优先使用官方枚举，不要用自由文本替代。
CW095 | H351 – Suspected of causing cancer. | No | No | 如填写 Comment，导出时使用 ANY | 优先使用官方枚举，不要用自由文本替代。
CW096 | H360 – May damage fertility or the unborn child. | No | No | 如填写 Comment，导出时使用 ANY | 优先使用官方枚举，不要用自由文本替代。
CW097 | H361 – Suspected of damaging fertility or the unborn child. | No | No | 如填写 Comment，导出时使用 ANY | 优先使用官方枚举，不要用自由文本替代。
CW098 | H362 – May cause harm to breast-fed children. | No | No | 如填写 Comment，导出时使用 ANY | 优先使用官方枚举，不要用自由文本替代。
CW099 | H370 – Causes damage to organs. | No | No | 如填写 Comment，导出时使用 ANY | 优先使用官方枚举，不要用自由文本替代。
CW100 | H371 – May cause damage to organs. | No | No | 如填写 Comment，导出时使用 ANY | 优先使用官方枚举，不要用自由文本替代。
CW101 | H372 – Causes damage to organs through prolonged or repeated exposure exposure cause the hazard>. | No | No | 如填写 Comment，导出时使用 ANY | 优先使用官方枚举，不要用自由文本替代。
CW102 | H373 – May cause damage to organs through prolonged or repeated exposure. | No | No | 如填写 Comment，导出时使用 ANY | 优先使用官方枚举，不要用自由文本替代。
CW103 | H400 – Very toxic to aquatic life. | No | No | 如填写 Comment，导出时使用 ANY | 优先使用官方枚举，不要用自由文本替代。
CW104 | H410 – Very toxic to aquatic life with long lasting effects. | No | No | 如填写 Comment，导出时使用 ANY | 优先使用官方枚举，不要用自由文本替代。
CW105 | H411 – Toxic to aquatic life with long lasting effects. | No | No | 如填写 Comment，导出时使用 ANY | 优先使用官方枚举，不要用自由文本替代。
CW106 | H412 – Harmful to aquatic life with long lasting effects. | No | No | 如填写 Comment，导出时使用 ANY | 优先使用官方枚举，不要用自由文本替代。
CW107 | H413 – May cause long lasting harmful effects to aquatic life. | No | No | 如填写 Comment，导出时使用 ANY | 优先使用官方枚举，不要用自由文本替代。
CW108 | EUH 001 – Explosive when dry. | No | No | 如填写 Comment，导出时使用 ANY | 优先使用官方枚举，不要用自由文本替代。
CW109 | EUH 006 – Explosive with or without contact with air. | No | No | 如填写 Comment，导出时使用 ANY | 优先使用官方枚举，不要用自由文本替代。
CW110 | EUH 014 – Reacts violently with water. | No | No | 如填写 Comment，导出时使用 ANY | 优先使用官方枚举，不要用自由文本替代。
CW111 | EUH 018 – In use, may form flammable/explosive vapour-air mixture. | No | No | 如填写 Comment，导出时使用 ANY | 优先使用官方枚举，不要用自由文本替代。
CW112 | EUH 019 – May form explosive peroxides. | No | No | 如填写 Comment，导出时使用 ANY | 优先使用官方枚举，不要用自由文本替代。
CW113 | EUH 044 – Risk of explosion if heated under confinement. | No | No | 如填写 Comment，导出时使用 ANY | 优先使用官方枚举，不要用自由文本替代。
CW114 | EUH 029 – Contact with water liberates toxic gas. | No | No | 如填写 Comment，导出时使用 ANY | 优先使用官方枚举，不要用自由文本替代。
CW115 | EUH 031 – Contact with acids liberates toxic gas. | No | No | 如填写 Comment，导出时使用 ANY | 优先使用官方枚举，不要用自由文本替代。
CW116 | EUH 032 – Contact with acids liberates very toxic gas. | No | No | 如填写 Comment，导出时使用 ANY | 优先使用官方枚举，不要用自由文本替代。
CW117 | EUH 066 – Repeated exposure may cause skin dryness or cracking. | No | No | 如填写 Comment，导出时使用 ANY | 优先使用官方枚举，不要用自由文本替代。
CW118 | EUH 070 – Toxic by eye contact. | No | No | 如填写 Comment，导出时使用 ANY | 优先使用官方枚举，不要用自由文本替代。
CW119 | EUH 071 – Corrosive to the respiratory tract. | No | No | 如填写 Comment，导出时使用 ANY | 优先使用官方枚举，不要用自由文本替代。
CW120 | EUH 059 – Hazardous to the ozone layer. | No | No | 如填写 Comment，导出时使用 ANY | 优先使用官方枚举，不要用自由文本替代。
CW121 | EUH 201 – Contains lead. Should not be used on surfaces liable to be chewed or sucked by children. | No | No | 如填写 Comment，导出时使用 ANY | 优先使用官方枚举，不要用自由文本替代。
CW122 | EUH 201A – Warning! Contains lead. | No | No | 如填写 Comment，导出时使用 ANY | 优先使用官方枚举，不要用自由文本替代。
CW123 | EUH 202 – Cyanoacrylate. Danger. Bonds skin and eyes in seconds. Keep out of the reach of children. | No | No | 如填写 Comment，导出时使用 ANY | 优先使用官方枚举，不要用自由文本替代。
CW124 | EUH 203 – Contains chromium (VI). May produce an allergic reaction. | No | No | 如填写 Comment，导出时使用 ANY | 优先使用官方枚举，不要用自由文本替代。
CW125 | EUH 204 – Contains isocyanates. May produce an allergic reaction. | No | No | 如填写 Comment，导出时使用 ANY | 优先使用官方枚举，不要用自由文本替代。
CW126 | EUH 205 – Contains epoxy constituents. May produce an allergic reaction. | No | No | 如填写 Comment，导出时使用 ANY | 优先使用官方枚举，不要用自由文本替代。
CW127 | EUH 206 – Warning! Do not use together with other products. May release dangerous gases (chlorine) | No | No | 如填写 Comment，导出时使用 ANY | 优先使用官方枚举，不要用自由文本替代。
CW128 | EUH 207 – Warning! Contains cadmium. Dangerous fumes are formed during use. See information supplied by the manufacturer. Comply with the safety instructions. | No | No | 如填写 Comment，导出时使用 ANY | 优先使用官方枚举，不要用自由文本替代。
CW129 | EUH 208 – Contains (name of sensitising substance). May produce an allergic reaction. | No | No | 如填写 Comment，导出时使用 ANY | 优先使用官方枚举，不要用自由文本替代。
CW130 | EUH 209 – Can become highly flammable in use. | No | No | 如填写 Comment，导出时使用 ANY | 优先使用官方枚举，不要用自由文本替代。
CW131 | EUH 209A – Can become flammable in use. | No | No | 如填写 Comment，导出时使用 ANY | 优先使用官方枚举，不要用自由文本替代。
CW132 | EUH 210 – Safety data sheet available on request. | No | No | 如填写 Comment，导出时使用 ANY | 优先使用官方枚举，不要用自由文本替代。
CW133 | EUH 401 – To avoid risks to human health and the environment, comply with the instructions for use. | No | No | 如填写 Comment，导出时使用 ANY | 优先使用官方枚举，不要用自由文本替代。
CW134 | P101 – If medical advice is needed, have product container or label at hand. | No | No | 如填写 Comment，导出时使用 ANY | 优先使用官方枚举，不要用自由文本替代。
CW135 | P102 – Keep out of reach of children. | No | No | 如填写 Comment，导出时使用 ANY | 优先使用官方枚举，不要用自由文本替代。
CW136 | P103 – Read label before use. | No | No | 如填写 Comment，导出时使用 ANY | 优先使用官方枚举，不要用自由文本替代。
CW137 | P201 – Obtain special instructions before use. | No | No | 如填写 Comment，导出时使用 ANY | 优先使用官方枚举，不要用自由文本替代。
CW138 | P202 – Do not handle until all safety precautions have been read and understood. | No | No | 如填写 Comment，导出时使用 ANY | 优先使用官方枚举，不要用自由文本替代。
CW139 | P210 – Keep away from heat/sparks/open flames/hot surfaces. — No smoking. | No | No | 如填写 Comment，导出时使用 ANY | 优先使用官方枚举，不要用自由文本替代。
CW140 | P211 – Do not spray on an open flame or other ignition source. | No | No | 如填写 Comment，导出时使用 ANY | 优先使用官方枚举，不要用自由文本替代。
CW141 | P220 – Keep/Store away from clothing/…/combustible materials. | No | No | 如填写 Comment，导出时使用 ANY | 优先使用官方枚举，不要用自由文本替代。
CW142 | P221 – Take any precaution to avoid mixing with combustibles… | No | No | 如填写 Comment，导出时使用 ANY | 优先使用官方枚举，不要用自由文本替代。
CW143 | P222 – Do not allow contact with air. | No | No | 如填写 Comment，导出时使用 ANY | 优先使用官方枚举，不要用自由文本替代。
CW144 | P223 – Keep away from any possible contact with water, because of violent reaction and possible flash fire. | No | No | 如填写 Comment，导出时使用 ANY | 优先使用官方枚举，不要用自由文本替代。
CW146 | P231 – Handle under inert gas. | No | No | 如填写 Comment，导出时使用 ANY | 优先使用官方枚举，不要用自由文本替代。
CW147 | P232 – Protect from moisture. | No | No | 如填写 Comment，导出时使用 ANY | 优先使用官方枚举，不要用自由文本替代。
CW148 | P233 – Keep container tightly closed. | No | No | 如填写 Comment，导出时使用 ANY | 优先使用官方枚举，不要用自由文本替代。
CW149 | P234 – Keep only in original container. | No | No | 如填写 Comment，导出时使用 ANY | 优先使用官方枚举，不要用自由文本替代。
CW150 | P235 – Keep cool. | No | No | 如填写 Comment，导出时使用 ANY | 优先使用官方枚举，不要用自由文本替代。
CW151 | P240 – Ground/bond container and receiving equipment. | No | No | 如填写 Comment，导出时使用 ANY | 优先使用官方枚举，不要用自由文本替代。
CW152 | P241 – Use explosion-proof electrical/ventilating/lighting/…/equipment. | No | No | 如填写 Comment，导出时使用 ANY | 优先使用官方枚举，不要用自由文本替代。
CW153 | P242 – Use only non-sparking tools. | No | No | 如填写 Comment，导出时使用 ANY | 优先使用官方枚举，不要用自由文本替代。
CW154 | P243 – Take precautionary measures against static discharge. | No | No | 如填写 Comment，导出时使用 ANY | 优先使用官方枚举，不要用自由文本替代。
CW155 | P244 – Keep reduction valves free from grease and oil. | No | No | 如填写 Comment，导出时使用 ANY | 优先使用官方枚举，不要用自由文本替代。
CW156 | P250 – Do not subject to grinding/shock/…/friction. | No | No | 如填写 Comment，导出时使用 ANY | 优先使用官方枚举，不要用自由文本替代。
CW157 | P251 – Pressurized container: Do not pierce or burn, even after use. | No | No | 如填写 Comment，导出时使用 ANY | 优先使用官方枚举，不要用自由文本替代。
CW158 | P260 – Do not breathe dust/fume/gas/mist/vapours/spray. | No | No | 如填写 Comment，导出时使用 ANY | 优先使用官方枚举，不要用自由文本替代。
CW159 | P261 – Avoid breathing dust/fume/gas/mist/vapours/spray. | No | No | 如填写 Comment，导出时使用 ANY | 优先使用官方枚举，不要用自由文本替代。
CW160 | P262 – Do not get in eyes, on skin, or on clothing. | No | No | 如填写 Comment，导出时使用 ANY | 优先使用官方枚举，不要用自由文本替代。
CW161 | P263 – Avoid contact during pregnancy/while nursing. | No | No | 如填写 Comment，导出时使用 ANY | 优先使用官方枚举，不要用自由文本替代。
CW162 | P264 – Wash thoroughly after handling. | No | No | 如填写 Comment，导出时使用 ANY | 优先使用官方枚举，不要用自由文本替代。
CW163 | P270 – Do not eat, drink or smoke when using this product. | No | No | 如填写 Comment，导出时使用 ANY | 优先使用官方枚举，不要用自由文本替代。
CW164 | P271 – Use only outdoors or in a well-ventilated area. | No | No | 如填写 Comment，导出时使用 ANY | 优先使用官方枚举，不要用自由文本替代。
CW165 | P272 – Contaminated work clothing should not be allowed out of the workplace. | No | No | 如填写 Comment，导出时使用 ANY | 优先使用官方枚举，不要用自由文本替代。
CW166 | P273 – Avoid release to the environment. | No | No | 如填写 Comment，导出时使用 ANY | 优先使用官方枚举，不要用自由文本替代。
CW167 | P280 – Wear protective gloves/protective clothing/eye protection/face protection. | No | No | 如填写 Comment，导出时使用 ANY | 优先使用官方枚举，不要用自由文本替代。
CW168 | P281 – Use personal protective equipment as required. | No | No | 如填写 Comment，导出时使用 ANY | 优先使用官方枚举，不要用自由文本替代。
CW169 | P282 – Wear cold insulating gloves/face shield/eye protection. | No | No | 如填写 Comment，导出时使用 ANY | 优先使用官方枚举，不要用自由文本替代。
CW170 | P283 – Wear fire/flame resistant/retardant clothing. | No | No | 如填写 Comment，导出时使用 ANY | 优先使用官方枚举，不要用自由文本替代。
CW171 | P284 – Wear respiratory protection. | No | No | 如填写 Comment，导出时使用 ANY | 优先使用官方枚举，不要用自由文本替代。
CW172 | P285 – In case of inadequate ventilation wear respiratory protection. | No | No | 如填写 Comment，导出时使用 ANY | 优先使用官方枚举，不要用自由文本替代。
CW173 | P231 + P232 – Handle under inert gas. Protect from moisture. | No | No | 如填写 Comment，导出时使用 ANY | 优先使用官方枚举，不要用自由文本替代。
CW175 | P301 – IF SWALLOWED: P310 – Immediately call a POISON CENTER or doctor/physician. | No | No | 如填写 Comment，导出时使用 ANY | 优先使用官方枚举，不要用自由文本替代。
CW176 | P302 – IF ON SKIN: P310 – Immediately call a POISON CENTER or doctor/physician. | No | No | 如填写 Comment，导出时使用 ANY | 优先使用官方枚举，不要用自由文本替代。
CW177 | P303 – IF ON SKIN (or hair): P310 – Immediately call a POISON CENTER or doctor/physician. | No | No | 如填写 Comment，导出时使用 ANY | 优先使用官方枚举，不要用自由文本替代。
CW178 | P304 – IF INHALED: P310 – Immediately call a POISON CENTER or doctor/physician. | No | No | 如填写 Comment，导出时使用 ANY | 优先使用官方枚举，不要用自由文本替代。
CW179 | P305 – IF IN EYES: P310 – Immediately call a POISON CENTER or doctor/physician. | No | No | 如填写 Comment，导出时使用 ANY | 优先使用官方枚举，不要用自由文本替代。
CW180 | P306 – IF ON CLOTHING: P312 – Call a POISON CENTER or doctor/physician if you feel unwell. | No | No | 如填写 Comment，导出时使用 ANY | 优先使用官方枚举，不要用自由文本替代。
CW181 | P307 – IF exposed: P310 – Immediately call a POISON CENTER or doctor/physician. | No | No | 如填写 Comment，导出时使用 ANY | 优先使用官方枚举，不要用自由文本替代。
CW182 | P308 – IF exposed or concerned: P310 – Immediately call a POISON CENTER or doctor/physician. | No | No | 如填写 Comment，导出时使用 ANY | 优先使用官方枚举，不要用自由文本替代。
CW183 | P309 – IF exposed or if you feel unwell: P310 – Immediately call a POISON CENTER or doctor/physician. | No | No | 如填写 Comment，导出时使用 ANY | 优先使用官方枚举，不要用自由文本替代。
CW184 | P342 – If experiencing respiratory symptoms: P310 – Immediately call a POISON CENTER or doctor/physician. | No | No | 如填写 Comment，导出时使用 ANY | 优先使用官方枚举，不要用自由文本替代。
CW185 | P342 – If experiencing respiratory symptoms: P311 – Call a POISON CENTER or doctor/physician. | No | No | 如填写 Comment，导出时使用 ANY | 优先使用官方枚举，不要用自由文本替代。
CW186 | P342 – If experiencing respiratory symptoms: P312 – Call a POISON CENTER or doctor/physician if you feel unwell. | No | No | 如填写 Comment，导出时使用 ANY | 优先使用官方枚举，不要用自由文本替代。
CW187 | P342 – If experiencing respiratory symptoms: P313 – Get medical advice/attention. | No | No | 如填写 Comment，导出时使用 ANY | 优先使用官方枚举，不要用自由文本替代。
CW188 | P342 – If experiencing respiratory symptoms: P314 – Get medical advice/attention if you feel unwell. | No | No | 如填写 Comment，导出时使用 ANY | 优先使用官方枚举，不要用自由文本替代。
CW189 | P342 – If experiencing respiratory symptoms: P315 – Get immediate medical advice/attention. | No | No | 如填写 Comment，导出时使用 ANY | 优先使用官方枚举，不要用自由文本替代。
CW190 | P342 – If experiencing respiratory symptoms: P320 – Specific treatment is urgent (see on this label). | No | No | 如填写 Comment，导出时使用 ANY | 优先使用官方枚举，不要用自由文本替代。
CW191 | P342 – If experiencing respiratory symptoms: P321 – Specific treatment (see on this label). | No | No | 如填写 Comment，导出时使用 ANY | 优先使用官方枚举，不要用自由文本替代。
CW192 | P342 – If experiencing respiratory symptoms: P322 – Specific measures (see on this label). | No | No | 如填写 Comment，导出时使用 ANY | 优先使用官方枚举，不要用自由文本替代。
CW193 | P301 – IF SWALLOWED: P330 – Rinse mouth. | No | No | 如填写 Comment，导出时使用 ANY | 优先使用官方枚举，不要用自由文本替代。
CW194 | P301 – IF SWALLOWED: P331 – Do NOT induce vomiting. | No | No | 如填写 Comment，导出时使用 ANY | 优先使用官方枚举，不要用自由文本替代。
CW195 | P332 – If skin irritation occurs: P322 – Specific measures (see on this label). | No | No | 如填写 Comment，导出时使用 ANY | 优先使用官方枚举，不要用自由文本替代。
CW196 | P333 – If skin irritation or rash occurs: P322 – Specific measures (see on this label). | No | No | 如填写 Comment，导出时使用 ANY | 优先使用官方枚举，不要用自由文本替代。
CW197 | P332 – If skin irritation occurs: P334 – Immerse in cool water/wrap in wet bandages. | No | No | 如填写 Comment，导出时使用 ANY | 优先使用官方枚举，不要用自由文本替代。
CW198 | P332 – If skin irritation occurs: P335 – Brush off loose particles from skin. | No | No | 如填写 Comment，导出时使用 ANY | 优先使用官方枚举，不要用自由文本替代。
CW199 | P332 – If skin irritation occurs: P336 – Thaw frosted parts with lukewarm water. Do no rub affected area. | No | No | 如填写 Comment，导出时使用 ANY | 优先使用官方枚举，不要用自由文本替代。
CW201 | P337 – If eye irritation persists: P338 – Remove contact lenses, if present and easy to do. Continue rinsing. | No | No | 如填写 Comment，导出时使用 ANY | 优先使用官方枚举，不要用自由文本替代。
CW202 | P342 – If experiencing respiratory symptoms: P340 – Remove victim to fresh air and keep at rest in a position comfortable for breathing. | No | No | 如填写 Comment，导出时使用 ANY | 优先使用官方枚举，不要用自由文本替代。
CW203 | P341 – If breathing is difficult, remove victim to fresh air and keep at rest in a position comfortable for breathing. | No | No | 如填写 Comment，导出时使用 ANY | 优先使用官方枚举，不要用自由文本替代。
CW206 | P333 – If skin irritation or rash occurs: P350 – Gently wash with plenty of soap and water. | No | No | 如填写 Comment，导出时使用 ANY | 优先使用官方枚举，不要用自由文本替代。
CW207 | P337 – If eye irritation persists: P351 – Rinse cautiously with water for several minutes. | No | No | 如填写 Comment，导出时使用 ANY | 优先使用官方枚举，不要用自由文本替代。
CW208 | P333 – If skin irritation or rash occurs: P352 – Wash with plenty of soap and water. | No | No | 如填写 Comment，导出时使用 ANY | 优先使用官方枚举，不要用自由文本替代。
CW209 | P333 – If skin irritation or rash occurs: P353 – Rinse skin with water/shower. | No | No | 如填写 Comment，导出时使用 ANY | 优先使用官方枚举，不要用自由文本替代。
CW210 | P333 – If skin irritation or rash occurs: P360 – Rinse immediately contaminated clothing and skin with plenty of water before removing clothes. | No | No | 如填写 Comment，导出时使用 ANY | 优先使用官方枚举，不要用自由文本替代。
CW211 | P333 – If skin irritation or rash occurs: P361 – Remove/Take off immediately all contaminated clothing. | No | No | 如填写 Comment，导出时使用 ANY | 优先使用官方枚举，不要用自由文本替代。
CW212 | P333 – If skin irritation or rash occurs: P362 – Take off contaminated clothing and wash before reuse. | No | No | 如填写 Comment，导出时使用 ANY | 优先使用官方枚举，不要用自由文本替代。
CW213 | P333 – If skin irritation or rash occurs: P363 – Wash contaminated clothing before reuse. | No | No | 如填写 Comment，导出时使用 ANY | 优先使用官方枚举，不要用自由文本替代。
CW216 | P372 – Explosion risk in case of fire. | No | No | 如填写 Comment，导出时使用 ANY | 优先使用官方枚举，不要用自由文本替代。
CW217 | P373 – DO NOT fight fire when fire reaches explosives. | No | No | 如填写 Comment，导出时使用 ANY | 优先使用官方枚举，不要用自由文本替代。
CW218 | P370 – In case of fire: P374 – Fight fire with normal precautions from a reasonable distance. | No | No | 如填写 Comment，导出时使用 ANY | 优先使用官方枚举，不要用自由文本替代。
CW219 | P370 – In case of fire: P375 – Fight fire remotely due to the risk of explosion. | No | No | 如填写 Comment，导出时使用 ANY | 优先使用官方枚举，不要用自由文本替代。
CW220 | P376 – Stop leak if safe to do so. | No | No | 如填写 Comment，导出时使用 ANY | 优先使用官方枚举，不要用自由文本替代。
CW221 | P377 – Leaking gas fire: Do not extinguish, unless leak can be stopped safely. | No | No | 如填写 Comment，导出时使用 ANY | 优先使用官方枚举，不要用自由文本替代。
CW223 | P370 – In case of fire: P380 – Evacuate area. | No | No | 如填写 Comment，导出时使用 ANY | 优先使用官方枚举，不要用自由文本替代。
CW224 | P370 – In case of fire: P381 – Eliminate all ignition sources if safe to do so. | No | No | 如填写 Comment，导出时使用 ANY | 优先使用官方枚举，不要用自由文本替代。
CW225 | P390 – Absorb spillage to prevent material damage. | No | No | 如填写 Comment，导出时使用 ANY | 优先使用官方枚举，不要用自由文本替代。
CW226 | P391 – Collect spillage. | No | No | 如填写 Comment，导出时使用 ANY | 优先使用官方枚举，不要用自由文本替代。
CW254 | Do not Use Tap Water | No | No | 如填写 Comment，导出时使用 ANY | 优先使用官方枚举，不要用自由文本替代。
CW255 | Do Not use saliva | No | No | 如填写 Comment，导出时使用 ANY | 优先使用官方枚举，不要用自由文本替代。
CW257 | Warning; Crushing of hands | No | No | 如填写 Comment，导出时使用 ANY | 优先使用官方枚举，不要用自由文本替代。
CW258 | Warning; Hot surface | No | No | 如填写 Comment，导出时使用 ANY | 优先使用官方枚举，不要用自由文本替代。
CW259 | Warning; Electricity | No | No | 如填写 Comment，导出时使用 ANY | 优先使用官方枚举，不要用自由文本替代。
CW260 | Warning; Counterrotating rollers | No | No | 如填写 Comment，导出时使用 ANY | 优先使用官方枚举，不要用自由文本替代。
CW261 | Warning; Optical radiation | No | No | 如填写 Comment，导出时使用 ANY | 优先使用官方枚举，不要用自由文本替代。
CW262 | Single patient multiple use | No | No | 如填写 Comment，导出时使用 ANY | 优先使用官方枚举，不要用自由文本替代。
CW263 | Contains human blood or plasma derivatives | No | No | 如填写 Comment，导出时使用 ANY | 优先使用官方枚举，不要用自由文本替代。
CW264 | Contains a medicinal substance | No | No | 如填写 Comment，导出时使用 ANY | 优先使用官方枚举，不要用自由文本替代。
CW265 | Contains hazardous substances | No | No | 如填写 Comment，导出时使用 ANY | 优先使用官方枚举，不要用自由文本替代。
CW266 | Contains biological material of human origin | No | No | 如填写 Comment，导出时使用 ANY | 优先使用官方枚举，不要用自由文本替代。
CW267 | Contains biological material of animal origin | No | No | 如填写 Comment，导出时使用 ANY | 优先使用官方枚举，不要用自由文本替代。
CW268 | H229 Pressurized container: may burst if heated | No | No | 如填写 Comment，导出时使用 ANY | 优先使用官方枚举，不要用自由文本替代。
CW269 | H230 May react explosively even in the absence of air | No | No | 如填写 Comment，导出时使用 ANY | 优先使用官方枚举，不要用自由文本替代。
CW270 | H231 May react explosively even in the absence of air at elevated pressure and/or temperature | No | No | 如填写 Comment，导出时使用 ANY | 优先使用官方枚举，不要用自由文本替代。
CW271 | H420 Harms public health and the environment by destroying ozone in the upper atmosphere | No | No | 如填写 Comment，导出时使用 ANY | 优先使用官方枚举，不要用自由文本替代。
CW272 | P364 And wash it before reuse. | No | No | 如填写 Comment，导出时使用 ANY | 优先使用官方枚举，不要用自由文本替代。
CW273 | Caution, risk of electric shock | No | No | 如填写 Comment，导出时使用 ANY | 优先使用官方枚举，不要用自由文本替代。
CW274 | Non-ionizing electromagnetic radiation | No | No | 如填写 Comment，导出时使用 ANY | 优先使用官方枚举，不要用自由文本替代。
CW275 | Ask your pharmacist or doctor for advice before using or taking the product (e.g. if pregnant or breastfeeding) | No | No | 如填写 Comment，导出时使用 ANY | 优先使用官方枚举，不要用自由文本替代。
CW276 | Potential Interactions with other products (e.g. medicines, food) | No | No | 如填写 Comment，导出时使用 ANY | 优先使用官方枚举，不要用自由文本替代。
CW277 | If any symptoms are troublesome or last more than a few days or if you notice any side effects not mentioned, please inform your doctor or pharmacist | No | No | 如填写 Comment，导出时使用 ANY | 优先使用官方枚举，不要用自由文本替代。
CW278 | Avoid contact with non-sterile water | No | No | 如填写 Comment，导出时使用 ANY | 优先使用官方枚举，不要用自由文本替代。
CW279 | P337 – If eye irritation persists: P310 – Immediately call a POISON CENTER or doctor/physician. | No | No | 如填写 Comment，导出时使用 ANY | 优先使用官方枚举，不要用自由文本替代。
CW280 | P332 – If skin irritation occurs: P310 – Immediately call a POISON CENTER or doctor/physician. | No | No | 如填写 Comment，导出时使用 ANY | 优先使用官方枚举，不要用自由文本替代。
CW281 | P333 – If skin irritation or rash occurs: P310 – Immediately call a POISON CENTER or doctor/physician. | No | No | 如填写 Comment，导出时使用 ANY | 优先使用官方枚举，不要用自由文本替代。
CW282 | P337 – If eye irritation persists: P311 – Call a POISON CENTER or doctor/physician. | No | No | 如填写 Comment，导出时使用 ANY | 优先使用官方枚举，不要用自由文本替代。
CW283 | P332 – If skin irritation occurs: P311 – Call a POISON CENTER or doctor/physician. | No | No | 如填写 Comment，导出时使用 ANY | 优先使用官方枚举，不要用自由文本替代。
CW284 | P333 – If skin irritation or rash occurs: P311 – Call a POISON CENTER or doctor/physician. | No | No | 如填写 Comment，导出时使用 ANY | 优先使用官方枚举，不要用自由文本替代。
CW285 | P301 – IF SWALLOWED: P311 – Call a POISON CENTER or doctor/physician. | No | No | 如填写 Comment，导出时使用 ANY | 优先使用官方枚举，不要用自由文本替代。
CW286 | P302 – IF ON SKIN: P311 – Call a POISON CENTER or doctor/physician. | No | No | 如填写 Comment，导出时使用 ANY | 优先使用官方枚举，不要用自由文本替代。
CW287 | P303 – IF ON SKIN (or hair): P311 – Call a POISON CENTER or doctor/physician. | No | No | 如填写 Comment，导出时使用 ANY | 优先使用官方枚举，不要用自由文本替代。
CW288 | P304 – IF INHALED: P311 – Call a POISON CENTER or doctor/physician. | No | No | 如填写 Comment，导出时使用 ANY | 优先使用官方枚举，不要用自由文本替代。
CW289 | P305 – IF IN EYES: P311 – Call a POISON CENTER or doctor/physician. | No | No | 如填写 Comment，导出时使用 ANY | 优先使用官方枚举，不要用自由文本替代。
CW290 | P307 – IF exposed: P311 – Call a POISON CENTER or doctor/physician. | No | No | 如填写 Comment，导出时使用 ANY | 优先使用官方枚举，不要用自由文本替代。
CW291 | P308 – IF exposed or concerned: P311 – Call a POISON CENTER or doctor/physician. | No | No | 如填写 Comment，导出时使用 ANY | 优先使用官方枚举，不要用自由文本替代。
CW292 | P309 – IF exposed or if you feel unwell: P311 – Call a POISON CENTER or doctor/physician. | No | No | 如填写 Comment，导出时使用 ANY | 优先使用官方枚举，不要用自由文本替代。
CW293 | P337 – If eye irritation persists: P312 – Call a POISON CENTER or doctor/physician if you feel unwell. | No | No | 如填写 Comment，导出时使用 ANY | 优先使用官方枚举，不要用自由文本替代。
CW294 | P332 – If skin irritation occurs: P312 – Call a POISON CENTER or doctor/physician if you feel unwell. | No | No | 如填写 Comment，导出时使用 ANY | 优先使用官方枚举，不要用自由文本替代。
CW295 | P333 – If skin irritation or rash occurs: P312 – Call a POISON CENTER or doctor/physician if you feel unwell. | No | No | 如填写 Comment，导出时使用 ANY | 优先使用官方枚举，不要用自由文本替代。
CW296 | P301 – IF SWALLOWED: P312 – Call a POISON CENTER or doctor/physician if you feel unwell. | No | No | 如填写 Comment，导出时使用 ANY | 优先使用官方枚举，不要用自由文本替代。
CW297 | P302 – IF ON SKIN: P312 – Call a POISON CENTER or doctor/physician if you feel unwell. | No | No | 如填写 Comment，导出时使用 ANY | 优先使用官方枚举，不要用自由文本替代。
CW298 | P303 – IF ON SKIN (or hair): P312 – Call a POISON CENTER or doctor/physician if you feel unwell. | No | No | 如填写 Comment，导出时使用 ANY | 优先使用官方枚举，不要用自由文本替代。
CW299 | P304 – IF INHALED: P312 – Call a POISON CENTER or doctor/physician if you feel unwell. | No | No | 如填写 Comment，导出时使用 ANY | 优先使用官方枚举，不要用自由文本替代。
CW300 | P305 – IF IN EYES: P312 – Call a POISON CENTER or doctor/physician if you feel unwell. | No | No | 如填写 Comment，导出时使用 ANY | 优先使用官方枚举，不要用自由文本替代。
CW301 | P307 – IF exposed: P312 – Call a POISON CENTER or doctor/physician if you feel unwell. | No | No | 如填写 Comment，导出时使用 ANY | 优先使用官方枚举，不要用自由文本替代。
CW302 | P308 – IF exposed or concerned: P312 – Call a POISON CENTER or doctor/physician if you feel unwell. | No | No | 如填写 Comment，导出时使用 ANY | 优先使用官方枚举，不要用自由文本替代。
CW303 | P309 – IF exposed or if you feel unwell: P312 – Call a POISON CENTER or doctor/physician if you feel unwell. | No | No | 如填写 Comment，导出时使用 ANY | 优先使用官方枚举，不要用自由文本替代。
CW304 | P337 – If eye irritation persists: P313 – Get medical advice/attention. | No | No | 如填写 Comment，导出时使用 ANY | 优先使用官方枚举，不要用自由文本替代。
CW305 | P332 – If skin irritation occurs: P313 – Get medical advice/attention. | No | No | 如填写 Comment，导出时使用 ANY | 优先使用官方枚举，不要用自由文本替代。
CW306 | P333 – If skin irritation or rash occurs: P313 – Get medical advice/attention. | No | No | 如填写 Comment，导出时使用 ANY | 优先使用官方枚举，不要用自由文本替代。
CW307 | P301 – IF SWALLOWED: P313 – Get medical advice/attention. | No | No | 如填写 Comment，导出时使用 ANY | 优先使用官方枚举，不要用自由文本替代。
CW308 | P302 – IF ON SKIN: P313 – Get medical advice/attention. | No | No | 如填写 Comment，导出时使用 ANY | 优先使用官方枚举，不要用自由文本替代。
CW309 | P303 – IF ON SKIN (or hair): P313 – Get medical advice/attention. | No | No | 如填写 Comment，导出时使用 ANY | 优先使用官方枚举，不要用自由文本替代。
CW310 | P304 – IF INHALED: P313 – Get medical advice/attention. | No | No | 如填写 Comment，导出时使用 ANY | 优先使用官方枚举，不要用自由文本替代。
CW311 | P305 – IF IN EYES: P313 – Get medical advice/attention. | No | No | 如填写 Comment，导出时使用 ANY | 优先使用官方枚举，不要用自由文本替代。
CW312 | P307 – IF exposed: P313 – Get medical advice/attention. | No | No | 如填写 Comment，导出时使用 ANY | 优先使用官方枚举，不要用自由文本替代。
CW313 | P308 – IF exposed or concerned: P313 – Get medical advice/attention. | No | No | 如填写 Comment，导出时使用 ANY | 优先使用官方枚举，不要用自由文本替代。
CW314 | P309 – IF exposed or if you feel unwell: P313 – Get medical advice/attention. | No | No | 如填写 Comment，导出时使用 ANY | 优先使用官方枚举，不要用自由文本替代。
CW315 | P337 – If eye irritation persists: P314 – Get medical advice/attention if you feel unwell. | No | No | 如填写 Comment，导出时使用 ANY | 优先使用官方枚举，不要用自由文本替代。
CW316 | P332 – If skin irritation occurs: P314 – Get medical advice/attention if you feel unwell. | No | No | 如填写 Comment，导出时使用 ANY | 优先使用官方枚举，不要用自由文本替代。
CW317 | P333 – If skin irritation or rash occurs: P314 – Get medical advice/attention if you feel unwell. | No | No | 如填写 Comment，导出时使用 ANY | 优先使用官方枚举，不要用自由文本替代。
CW318 | P301 – IF SWALLOWED: P314 – Get medical advice/attention if you feel unwell. | No | No | 如填写 Comment，导出时使用 ANY | 优先使用官方枚举，不要用自由文本替代。
CW319 | P302 – IF ON SKIN: P314 – Get medical advice/attention if you feel unwell. | No | No | 如填写 Comment，导出时使用 ANY | 优先使用官方枚举，不要用自由文本替代。
CW320 | P303 – IF ON SKIN (or hair): P314 – Get medical advice/attention if you feel unwell. | No | No | 如填写 Comment，导出时使用 ANY | 优先使用官方枚举，不要用自由文本替代。
CW321 | P304 – IF INHALED: P314 – Get medical advice/attention if you feel unwell. | No | No | 如填写 Comment，导出时使用 ANY | 优先使用官方枚举，不要用自由文本替代。
CW322 | P305 – IF IN EYES: P314 – Get medical advice/attention if you feel unwell. | No | No | 如填写 Comment，导出时使用 ANY | 优先使用官方枚举，不要用自由文本替代。
CW323 | P306 – IF ON CLOTHING: P314 – Get medical advice/attention if you feel unwell. | No | No | 如填写 Comment，导出时使用 ANY | 优先使用官方枚举，不要用自由文本替代。
CW324 | P307 – IF exposed: P314 – Get medical advice/attention if you feel unwell. | No | No | 如填写 Comment，导出时使用 ANY | 优先使用官方枚举，不要用自由文本替代。
CW325 | P308 – IF exposed or concerned: P314 – Get medical advice/attention if you feel unwell. | No | No | 如填写 Comment，导出时使用 ANY | 优先使用官方枚举，不要用自由文本替代。
CW326 | P309 – IF exposed or if you feel unwell: P314 – Get medical advice/attention if you feel unwell. | No | No | 如填写 Comment，导出时使用 ANY | 优先使用官方枚举，不要用自由文本替代。
CW327 | P337 – If eye irritation persists: P315 – Get immediate medical advice/attention. | No | No | 如填写 Comment，导出时使用 ANY | 优先使用官方枚举，不要用自由文本替代。
CW328 | P332 – If skin irritation occurs: P315 – Get immediate medical advice/attention. | No | No | 如填写 Comment，导出时使用 ANY | 优先使用官方枚举，不要用自由文本替代。
CW329 | P333 – If skin irritation or rash occurs: P315 – Get immediate medical advice/attention. | No | No | 如填写 Comment，导出时使用 ANY | 优先使用官方枚举，不要用自由文本替代。
CW330 | P301 – IF SWALLOWED: P315 – Get immediate medical advice/attention. | No | No | 如填写 Comment，导出时使用 ANY | 优先使用官方枚举，不要用自由文本替代。
CW331 | P302 – IF ON SKIN: P315 – Get immediate medical advice/attention. | No | No | 如填写 Comment，导出时使用 ANY | 优先使用官方枚举，不要用自由文本替代。
CW332 | P303 – IF ON SKIN (or hair): P315 – Get immediate medical advice/attention. | No | No | 如填写 Comment，导出时使用 ANY | 优先使用官方枚举，不要用自由文本替代。
CW333 | P304 – IF INHALED: P315 – Get immediate medical advice/attention. | No | No | 如填写 Comment，导出时使用 ANY | 优先使用官方枚举，不要用自由文本替代。
CW334 | P305 – IF IN EYES: P315 – Get immediate medical advice/attention. | No | No | 如填写 Comment，导出时使用 ANY | 优先使用官方枚举，不要用自由文本替代。
CW335 | P307 – IF exposed: P315 – Get immediate medical advice/attention. | No | No | 如填写 Comment，导出时使用 ANY | 优先使用官方枚举，不要用自由文本替代。
CW336 | P308 – IF exposed or concerned: P315 – Get immediate medical advice/attention. | No | No | 如填写 Comment，导出时使用 ANY | 优先使用官方枚举，不要用自由文本替代。
CW337 | P309 – IF exposed or if you feel unwell: P315 – Get immediate medical advice/attention. | No | No | 如填写 Comment，导出时使用 ANY | 优先使用官方枚举，不要用自由文本替代。
CW338 | P337 – If eye irritation persists: P320 – Specific treatment is urgent (see on this label). | No | No | 如填写 Comment，导出时使用 ANY | 优先使用官方枚举，不要用自由文本替代。
CW339 | P332 – If skin irritation occurs: P320 – Specific treatment is urgent (see on this label). | No | No | 如填写 Comment，导出时使用 ANY | 优先使用官方枚举，不要用自由文本替代。
CW340 | P333 – If skin irritation or rash occurs: P320 – Specific treatment is urgent (see on this label). | No | No | 如填写 Comment，导出时使用 ANY | 优先使用官方枚举，不要用自由文本替代。
CW341 | P301 – IF SWALLOWED: P320 – Specific treatment is urgent (see on this label). | No | No | 如填写 Comment，导出时使用 ANY | 优先使用官方枚举，不要用自由文本替代。
CW342 | P302 – IF ON SKIN: P320 – Specific treatment is urgent (see on this label). | No | No | 如填写 Comment，导出时使用 ANY | 优先使用官方枚举，不要用自由文本替代。
CW343 | P303 – IF ON SKIN (or hair): P320 – Specific treatment is urgent (see on this label). | No | No | 如填写 Comment，导出时使用 ANY | 优先使用官方枚举，不要用自由文本替代。
CW344 | P304 – IF INHALED: P320 – Specific treatment is urgent (see on this label). | No | No | 如填写 Comment，导出时使用 ANY | 优先使用官方枚举，不要用自由文本替代。
CW345 | P305 – IF IN EYES: P320 – Specific treatment is urgent (see on this label). | No | No | 如填写 Comment，导出时使用 ANY | 优先使用官方枚举，不要用自由文本替代。
CW346 | P306 – IF ON CLOTHING: P320 – Specific treatment is urgent (see on this label). | No | No | 如填写 Comment，导出时使用 ANY | 优先使用官方枚举，不要用自由文本替代。
CW347 | P307 – IF exposed: P320 – Specific treatment is urgent (see on this label). | No | No | 如填写 Comment，导出时使用 ANY | 优先使用官方枚举，不要用自由文本替代。
CW348 | P308 – IF exposed or concerned: P320 – Specific treatment is urgent (see on this label). | No | No | 如填写 Comment，导出时使用 ANY | 优先使用官方枚举，不要用自由文本替代。
CW349 | P309 – IF exposed or if you feel unwell: P320 – Specific treatment is urgent (see on this label). | No | No | 如填写 Comment，导出时使用 ANY | 优先使用官方枚举，不要用自由文本替代。
CW350 | P337 – If eye irritation persists: P321 – Specific treatment (see on this label). | No | No | 如填写 Comment，导出时使用 ANY | 优先使用官方枚举，不要用自由文本替代。
CW351 | P332 – If skin irritation occurs: P321 – Specific treatment (see on this label). | No | No | 如填写 Comment，导出时使用 ANY | 优先使用官方枚举，不要用自由文本替代。
CW352 | P333 – If skin irritation or rash occurs: P321 – Specific treatment (see on this label). | No | No | 如填写 Comment，导出时使用 ANY | 优先使用官方枚举，不要用自由文本替代。
CW353 | P301 – IF SWALLOWED: P321 – Specific treatment (see on this label). | No | No | 如填写 Comment，导出时使用 ANY | 优先使用官方枚举，不要用自由文本替代。
CW354 | P302 – IF ON SKIN: P321 – Specific treatment (see on this label). | No | No | 如填写 Comment，导出时使用 ANY | 优先使用官方枚举，不要用自由文本替代。
CW355 | P303 – IF ON SKIN (or hair): P321 – Specific treatment (see on this label). | No | No | 如填写 Comment，导出时使用 ANY | 优先使用官方枚举，不要用自由文本替代。
CW356 | P304 – IF INHALED: P321 – Specific treatment (see on this label). | No | No | 如填写 Comment，导出时使用 ANY | 优先使用官方枚举，不要用自由文本替代。
CW357 | P305 – IF IN EYES: P321 – Specific treatment (see on this label). | No | No | 如填写 Comment，导出时使用 ANY | 优先使用官方枚举，不要用自由文本替代。
CW358 | P306 – IF ON CLOTHING: P321 – Specific treatment (see on this label). | No | No | 如填写 Comment，导出时使用 ANY | 优先使用官方枚举，不要用自由文本替代。
CW359 | P307 – IF exposed: P321 – Specific treatment (see on this label). | No | No | 如填写 Comment，导出时使用 ANY | 优先使用官方枚举，不要用自由文本替代。
CW360 | P308 – IF exposed or concerned: P321 – Specific treatment (see on this label). | No | No | 如填写 Comment，导出时使用 ANY | 优先使用官方枚举，不要用自由文本替代。
CW361 | P309 – IF exposed or if you feel unwell: P321 – Specific treatment (see on this label). | No | No | 如填写 Comment，导出时使用 ANY | 优先使用官方枚举，不要用自由文本替代。
CW362 | P337 – If eye irritation persists: P322 – Specific measures (see on this label). | No | No | 如填写 Comment，导出时使用 ANY | 优先使用官方枚举，不要用自由文本替代。
CW363 | P301 – IF SWALLOWED: P322 – Specific measures (see on this label). | No | No | 如填写 Comment，导出时使用 ANY | 优先使用官方枚举，不要用自由文本替代。
CW364 | P302 – IF ON SKIN: P322 – Specific measures (see on this label). | No | No | 如填写 Comment，导出时使用 ANY | 优先使用官方枚举，不要用自由文本替代。
CW365 | P303 – IF ON SKIN (or hair): P322 – Specific measures (see on this label). | No | No | 如填写 Comment，导出时使用 ANY | 优先使用官方枚举，不要用自由文本替代。
CW366 | P304 – IF INHALED: P322 – Specific measures (see on this label). | No | No | 如填写 Comment，导出时使用 ANY | 优先使用官方枚举，不要用自由文本替代。
CW367 | P305 – IF IN EYES: P322 – Specific measures (see on this label). | No | No | 如填写 Comment，导出时使用 ANY | 优先使用官方枚举，不要用自由文本替代。
CW368 | P306 – IF ON CLOTHING: P322 – Specific measures (see on this label). | No | No | 如填写 Comment，导出时使用 ANY | 优先使用官方枚举，不要用自由文本替代。
CW369 | P307 – IF exposed: P322 – Specific measures (see on this label). | No | No | 如填写 Comment，导出时使用 ANY | 优先使用官方枚举，不要用自由文本替代。
CW370 | P308 – IF exposed or concerned: P322 – Specific measures (see on this label). | No | No | 如填写 Comment，导出时使用 ANY | 优先使用官方枚举，不要用自由文本替代。
CW371 | P309 – IF exposed or if you feel unwell: P322 – Specific measures (see on this label). | No | No | 如填写 Comment，导出时使用 ANY | 优先使用官方枚举，不要用自由文本替代。
CW372 | P307 – IF exposed: P330 – Rinse mouth. | No | No | 如填写 Comment，导出时使用 ANY | 优先使用官方枚举，不要用自由文本替代。
CW373 | P308 – IF exposed or concerned: P330 – Rinse mouth. | No | No | 如填写 Comment，导出时使用 ANY | 优先使用官方枚举，不要用自由文本替代。
CW374 | P309 – IF exposed or if you feel unwell: P330 – Rinse mouth. | No | No | 如填写 Comment，导出时使用 ANY | 优先使用官方枚举，不要用自由文本替代。
CW375 | P307 – IF exposed: P331 – Do NOT induce vomiting. | No | No | 如填写 Comment，导出时使用 ANY | 优先使用官方枚举，不要用自由文本替代。
CW376 | P308 – IF exposed or concerned: P331 – Do NOT induce vomiting. | No | No | 如填写 Comment，导出时使用 ANY | 优先使用官方枚举，不要用自由文本替代。
CW377 | P309 – IF exposed or if you feel unwell: P331 – Do NOT induce vomiting. | No | No | 如填写 Comment，导出时使用 ANY | 优先使用官方枚举，不要用自由文本替代。
CW378 | P333 – If skin irritation occurs or rash occurs: P334 – Immerse in cool water/wrap in wet bandages. | No | No | 如填写 Comment，导出时使用 ANY | 优先使用官方枚举，不要用自由文本替代。
CW379 | P302 – IF ON SKIN: P334 – Immerse in cool water/wrap in wet bandages. | No | No | 如填写 Comment，导出时使用 ANY | 优先使用官方枚举，不要用自由文本替代。
CW380 | P303 – IF ON SKIN (or hair): P334 – Immerse in cool water/wrap in wet bandages. | No | No | 如填写 Comment，导出时使用 ANY | 优先使用官方枚举，不要用自由文本替代。
CW381 | P337 – If eye irritation persists: P334 – Immerse in cool water/wrap in wet bandages. | No | No | 如填写 Comment，导出时使用 ANY | 优先使用官方枚举，不要用自由文本替代。
CW382 | P305 – IF IN EYES: P334 – Immerse in cool water/wrap in wet bandages. | No | No | 如填写 Comment，导出时使用 ANY | 优先使用官方枚举，不要用自由文本替代。
CW383 | P333 – If skin irritation occurs or rash occurs: P335 – Brush off loose particles from skin. | No | No | 如填写 Comment，导出时使用 ANY | 优先使用官方枚举，不要用自由文本替代。
CW384 | P302 – IF ON SKIN: P335 – Brush off loose particles from skin. | No | No | 如填写 Comment，导出时使用 ANY | 优先使用官方枚举，不要用自由文本替代。
CW385 | P303 – IF ON SKIN (or hair): P335 – Brush off loose particles from skin. | No | No | 如填写 Comment，导出时使用 ANY | 优先使用官方枚举，不要用自由文本替代。
CW386 | P306 – IF ON CLOTHING: P335 – Brush off loose particles from skin. | No | No | 如填写 Comment，导出时使用 ANY | 优先使用官方枚举，不要用自由文本替代。
CW387 | P307 – IF exposed: P335 – Brush off loose particles from skin. | No | No | 如填写 Comment，导出时使用 ANY | 优先使用官方枚举，不要用自由文本替代。
CW388 | P308 – IF exposed or concerned: P335 – Brush off loose particles from skin. | No | No | 如填写 Comment，导出时使用 ANY | 优先使用官方枚举，不要用自由文本替代。
CW389 | P309 – IF exposed or if you feel unwell: P335 – Brush off loose particles from skin. | No | No | 如填写 Comment，导出时使用 ANY | 优先使用官方枚举，不要用自由文本替代。
CW390 | P333 – If skin irritation occurs or rash occurs: P336 – Thaw frosted parts with lukewarm water. Do no rub affected area. | No | No | 如填写 Comment，导出时使用 ANY | 优先使用官方枚举，不要用自由文本替代。
CW391 | P302 – IF ON SKIN: P336 – Thaw frosted parts with lukewarm water. Do no rub affected area. | No | No | 如填写 Comment，导出时使用 ANY | 优先使用官方枚举，不要用自由文本替代。
CW392 | P303 – IF ON SKIN (or hair): P336 – Thaw frosted parts with lukewarm water. Do no rub affected area. | No | No | 如填写 Comment，导出时使用 ANY | 优先使用官方枚举，不要用自由文本替代。
CW393 | P305 – IF IN EYES: P336 – Thaw frosted parts with lukewarm water. Do no rub affected area. | No | No | 如填写 Comment，导出时使用 ANY | 优先使用官方枚举，不要用自由文本替代。
CW394 | P307 – IF exposed: P336 – Thaw frosted parts with lukewarm water. Do no rub affected area. | No | No | 如填写 Comment，导出时使用 ANY | 优先使用官方枚举，不要用自由文本替代。
CW395 | P308 – IF exposed or concerned: P336 – Thaw frosted parts with lukewarm water. Do no rub affected area. | No | No | 如填写 Comment，导出时使用 ANY | 优先使用官方枚举，不要用自由文本替代。
CW396 | P309 – IF exposed or if you feel unwell: P336 – Thaw frosted parts with lukewarm water. Do no rub affected area. | No | No | 如填写 Comment，导出时使用 ANY | 优先使用官方枚举，不要用自由文本替代。
CW397 | P305 – IF IN EYES: P338 – Remove contact lenses, if present and easy to do. Continue rinsing. | No | No | 如填写 Comment，导出时使用 ANY | 优先使用官方枚举，不要用自由文本替代。
CW398 | P307 – IF exposed: P338 – Remove contact lenses, if present and easy to do. Continue rinsing. | No | No | 如填写 Comment，导出时使用 ANY | 优先使用官方枚举，不要用自由文本替代。
CW399 | P308 – IF exposed or concerned: P338 – Remove contact lenses, if present and easy to do. Continue rinsing. | No | No | 如填写 Comment，导出时使用 ANY | 优先使用官方枚举，不要用自由文本替代。
CW400 | P309 – IF exposed or if you feel unwell: P338 – Remove contact lenses, if present and easy to do. Continue rinsing. | No | No | 如填写 Comment，导出时使用 ANY | 优先使用官方枚举，不要用自由文本替代。
CW401 | P304 – IF INHALED: P340 – Remove victim to fresh air and keep at rest in a position comfortable for breathing. | No | No | 如填写 Comment，导出时使用 ANY | 优先使用官方枚举，不要用自由文本替代。
CW402 | P307 – IF exposed: P340 – Remove victim to fresh air and keep at rest in a position comfortable for breathing. | No | No | 如填写 Comment，导出时使用 ANY | 优先使用官方枚举，不要用自由文本替代。
CW403 | P308 – IF exposed or concerned: P340 – Remove victim to fresh air and keep at rest in a position comfortable for breathing. | No | No | 如填写 Comment，导出时使用 ANY | 优先使用官方枚举，不要用自由文本替代。
CW404 | P309 – IF exposed or if you feel unwell: P340 – Remove victim to fresh air and keep at rest in a position comfortable for breathing. | No | No | 如填写 Comment，导出时使用 ANY | 优先使用官方枚举，不要用自由文本替代。
CW405 | P332 – If skin irritation occurs: P350 – Gently wash with plenty of soap and water. | No | No | 如填写 Comment，导出时使用 ANY | 优先使用官方枚举，不要用自由文本替代。
CW406 | P302 – IF ON SKIN: P350 – Gently wash with plenty of soap and water. | No | No | 如填写 Comment，导出时使用 ANY | 优先使用官方枚举，不要用自由文本替代。
CW407 | P303 – IF ON SKIN (or hair): P350 – Gently wash with plenty of soap and water. | No | No | 如填写 Comment，导出时使用 ANY | 优先使用官方枚举，不要用自由文本替代。
CW408 | P306 – IF ON CLOTHING: P350 – Gently wash with plenty of soap and water. | No | No | 如填写 Comment，导出时使用 ANY | 优先使用官方枚举，不要用自由文本替代。
CW409 | P307 – IF exposed: P350 – Gently wash with plenty of soap and water. | No | No | 如填写 Comment，导出时使用 ANY | 优先使用官方枚举，不要用自由文本替代。
CW410 | P308 – IF exposed or concerned: P350 – Gently wash with plenty of soap and water. | No | No | 如填写 Comment，导出时使用 ANY | 优先使用官方枚举，不要用自由文本替代。
CW411 | P309 – IF exposed or if you feel unwell: P350 – Gently wash with plenty of soap and water. | No | No | 如填写 Comment，导出时使用 ANY | 优先使用官方枚举，不要用自由文本替代。
CW412 | P333 – If skin irritation or rash occurs: P351 – Rinse cautiously with water for several minutes. | No | No | 如填写 Comment，导出时使用 ANY | 优先使用官方枚举，不要用自由文本替代。
CW413 | P332 – If skin irritation occurs: P351 – Rinse cautiously with water for several minutes. | No | No | 如填写 Comment，导出时使用 ANY | 优先使用官方枚举，不要用自由文本替代。
CW414 | P302 – IF ON SKIN: P351 – Rinse cautiously with water for several minutes. | No | No | 如填写 Comment，导出时使用 ANY | 优先使用官方枚举，不要用自由文本替代。
CW415 | P303 – IF ON SKIN (or hair): P351 – Rinse cautiously with water for several minutes. | No | No | 如填写 Comment，导出时使用 ANY | 优先使用官方枚举，不要用自由文本替代。
CW416 | P305 – IF IN EYES: P351 – Rinse cautiously with water for several minutes. | No | No | 如填写 Comment，导出时使用 ANY | 优先使用官方枚举，不要用自由文本替代。
CW417 | P306 – IF ON CLOTHING: P351 – Rinse cautiously with water for several minutes. | No | No | 如填写 Comment，导出时使用 ANY | 优先使用官方枚举，不要用自由文本替代。
CW418 | P307 – IF exposed: P351 – Rinse cautiously with water for several minutes. | No | No | 如填写 Comment，导出时使用 ANY | 优先使用官方枚举，不要用自由文本替代。
CW419 | P308 – IF exposed or concerned: P351 – Rinse cautiously with water for several minutes. | No | No | 如填写 Comment，导出时使用 ANY | 优先使用官方枚举，不要用自由文本替代。
CW420 | P309 – IF exposed or if you feel unwell: P351 – Rinse cautiously with water for several minutes. | No | No | 如填写 Comment，导出时使用 ANY | 优先使用官方枚举，不要用自由文本替代。
CW421 | P332 – If skin irritation occurs: P352 – Wash with plenty of soap and water. | No | No | 如填写 Comment，导出时使用 ANY | 优先使用官方枚举，不要用自由文本替代。
CW422 | P302 – IF ON SKIN: P352 – Wash with plenty of soap and water. | No | No | 如填写 Comment，导出时使用 ANY | 优先使用官方枚举，不要用自由文本替代。
CW423 | P303 – IF ON SKIN (or hair): P352 – Wash with plenty of soap and water. | No | No | 如填写 Comment，导出时使用 ANY | 优先使用官方枚举，不要用自由文本替代。
CW424 | P306 – IF ON CLOTHING: P352 – Wash with plenty of soap and water. | No | No | 如填写 Comment，导出时使用 ANY | 优先使用官方枚举，不要用自由文本替代。
CW425 | P307 – IF exposed: P352 – Wash with plenty of soap and water. | No | No | 如填写 Comment，导出时使用 ANY | 优先使用官方枚举，不要用自由文本替代。
CW426 | P308 – IF exposed or concerned: P352 – Wash with plenty of soap and water. | No | No | 如填写 Comment，导出时使用 ANY | 优先使用官方枚举，不要用自由文本替代。
CW427 | P309 – IF exposed or if you feel unwell: P352 – Wash with plenty of soap and water. | No | No | 如填写 Comment，导出时使用 ANY | 优先使用官方枚举，不要用自由文本替代。
CW428 | P332 – If skin irritation occurs: P353 – Rinse skin with water/shower. | No | No | 如填写 Comment，导出时使用 ANY | 优先使用官方枚举，不要用自由文本替代。
CW429 | P302 – IF ON SKIN: P353 – Rinse skin with water/shower. | No | No | 如填写 Comment，导出时使用 ANY | 优先使用官方枚举，不要用自由文本替代。
CW430 | P303 – IF ON SKIN (or hair): P353 – Rinse skin with water/shower. | No | No | 如填写 Comment，导出时使用 ANY | 优先使用官方枚举，不要用自由文本替代。
CW431 | P306 – IF ON CLOTHING: P353 – Rinse skin with water/shower. | No | No | 如填写 Comment，导出时使用 ANY | 优先使用官方枚举，不要用自由文本替代。
CW432 | P307 – IF exposed: P353 – Rinse skin with water/shower. | No | No | 如填写 Comment，导出时使用 ANY | 优先使用官方枚举，不要用自由文本替代。
CW433 | P308 – IF exposed or concerned: P353 – Rinse skin with water/shower. | No | No | 如填写 Comment，导出时使用 ANY | 优先使用官方枚举，不要用自由文本替代。
CW434 | P309 – IF exposed or if you feel unwell: P353 – Rinse skin with water/shower. | No | No | 如填写 Comment，导出时使用 ANY | 优先使用官方枚举，不要用自由文本替代。
CW435 | P332 – If skin irritation occurs: P360 – Rinse immediately contaminated clothing and skin with plenty of water before removing clothes. | No | No | 如填写 Comment，导出时使用 ANY | 优先使用官方枚举，不要用自由文本替代。
CW436 | P302 – IF ON SKIN: P360 – Rinse immediately contaminated clothing and skin with plenty of water before removing clothes. | No | No | 如填写 Comment，导出时使用 ANY | 优先使用官方枚举，不要用自由文本替代。
CW437 | P303 – IF ON SKIN (or hair): P360 – Rinse immediately contaminated clothing and skin with plenty of water before removing clothes. | No | No | 如填写 Comment，导出时使用 ANY | 优先使用官方枚举，不要用自由文本替代。
CW438 | P306 – IF ON CLOTHING: P360 – Rinse immediately contaminated clothing and skin with plenty of water before removing clothes. | No | No | 如填写 Comment，导出时使用 ANY | 优先使用官方枚举，不要用自由文本替代。
CW439 | P307 – IF exposed: P360 – Rinse immediately contaminated clothing and skin with plenty of water before removing clothes. | No | No | 如填写 Comment，导出时使用 ANY | 优先使用官方枚举，不要用自由文本替代。
CW440 | P308 – IF exposed or concerned: P360 – Rinse immediately contaminated clothing and skin with plenty of water before removing clothes. | No | No | 如填写 Comment，导出时使用 ANY | 优先使用官方枚举，不要用自由文本替代。
CW441 | P309 – IF exposed or if you feel unwell: P360 – Rinse immediately contaminated clothing and skin with plenty of water before removing clothes. | No | No | 如填写 Comment，导出时使用 ANY | 优先使用官方枚举，不要用自由文本替代。
CW442 | P332 – If skin irritation occurs: P361 – Remove/Take off immediately all contaminated clothing. | No | No | 如填写 Comment，导出时使用 ANY | 优先使用官方枚举，不要用自由文本替代。
CW443 | P302 – IF ON SKIN: P361 – Remove/Take off immediately all contaminated clothing. | No | No | 如填写 Comment，导出时使用 ANY | 优先使用官方枚举，不要用自由文本替代。
CW444 | P303 – IF ON SKIN (or hair): P361 – Remove/Take off immediately all contaminated clothing. | No | No | 如填写 Comment，导出时使用 ANY | 优先使用官方枚举，不要用自由文本替代。
CW445 | P306 – IF ON CLOTHING: P361 – Remove/Take off immediately all contaminated clothing. | No | No | 如填写 Comment，导出时使用 ANY | 优先使用官方枚举，不要用自由文本替代。
CW446 | P307 – IF exposed: P361 – Remove/Take off immediately all contaminated clothing. | No | No | 如填写 Comment，导出时使用 ANY | 优先使用官方枚举，不要用自由文本替代。
CW447 | P308 – IF exposed or concerned: P361 – Remove/Take off immediately all contaminated clothing. | No | No | 如填写 Comment，导出时使用 ANY | 优先使用官方枚举，不要用自由文本替代。
CW448 | P309 – IF exposed or if you feel unwell: P361 – Remove/Take off immediately all contaminated clothing. | No | No | 如填写 Comment，导出时使用 ANY | 优先使用官方枚举，不要用自由文本替代。
CW449 | P332 – If skin irritation occurs: P362 – Take off contaminated clothing and wash before reuse. | No | No | 如填写 Comment，导出时使用 ANY | 优先使用官方枚举，不要用自由文本替代。
CW450 | P302 – IF ON SKIN: P362 – Take off contaminated clothing and wash before reuse. | No | No | 如填写 Comment，导出时使用 ANY | 优先使用官方枚举，不要用自由文本替代。
CW451 | P303 – IF ON SKIN (or hair): P362 – Take off contaminated clothing and wash before reuse. | No | No | 如填写 Comment，导出时使用 ANY | 优先使用官方枚举，不要用自由文本替代。
CW452 | P306 – IF ON CLOTHING: P362 – Take off contaminated clothing and wash before reuse. | No | No | 如填写 Comment，导出时使用 ANY | 优先使用官方枚举，不要用自由文本替代。
CW453 | P307 – IF exposed: P362 – Take off contaminated clothing and wash before reuse. | No | No | 如填写 Comment，导出时使用 ANY | 优先使用官方枚举，不要用自由文本替代。
CW454 | P308 – IF exposed or concerned: P362 – Take off contaminated clothing and wash before reuse. | No | No | 如填写 Comment，导出时使用 ANY | 优先使用官方枚举，不要用自由文本替代。
CW455 | P309 – IF exposed or if you feel unwell: P362 – Take off contaminated clothing and wash before reuse. | No | No | 如填写 Comment，导出时使用 ANY | 优先使用官方枚举，不要用自由文本替代。
CW456 | P332 – If skin irritation occurs: P363 – Wash contaminated clothing before reuse. | No | No | 如填写 Comment，导出时使用 ANY | 优先使用官方枚举，不要用自由文本替代。
CW457 | P302 – IF ON SKIN: P363 – Wash contaminated clothing before reuse. | No | No | 如填写 Comment，导出时使用 ANY | 优先使用官方枚举，不要用自由文本替代。
CW458 | P303 – IF ON SKIN (or hair): P363 – Wash contaminated clothing before reuse. | No | No | 如填写 Comment，导出时使用 ANY | 优先使用官方枚举，不要用自由文本替代。
CW459 | P306 – IF ON CLOTHING: P363 – Wash contaminated clothing before reuse. | No | No | 如填写 Comment，导出时使用 ANY | 优先使用官方枚举，不要用自由文本替代。
CW460 | P307 – IF exposed: P363 – Wash contaminated clothing before reuse. | No | No | 如填写 Comment，导出时使用 ANY | 优先使用官方枚举，不要用自由文本替代。
CW461 | P308 – IF exposed or concerned: P363 – Wash contaminated clothing before reuse. | No | No | 如填写 Comment，导出时使用 ANY | 优先使用官方枚举，不要用自由文本替代。
CW462 | P309 – IF exposed or if you feel unwell: P363 – Wash contaminated clothing before reuse. | No | No | 如填写 Comment，导出时使用 ANY | 优先使用官方枚举，不要用自由文本替代。
CW463 | P371 – In case of major fire and large quantities: P374 – Fight fire with normal precautions from a reasonable distance. | No | No | 如填写 Comment，导出时使用 ANY | 优先使用官方枚举，不要用自由文本替代。
CW464 | P371 – In case of major fire and large quantities: P375 – Fight fire remotely due to the risk of explosion. | No | No | 如填写 Comment，导出时使用 ANY | 优先使用官方枚举，不要用自由文本替代。
CW465 | P371 – In case of major fire and large quantities: P380 – Evacuate area. | No | No | 如填写 Comment，导出时使用 ANY | 优先使用官方枚举，不要用自由文本替代。
CW466 | P371 – In case of major fire and large quantities: P381 – Eliminate all ignition sources if safe to do so. | No | No | 如填写 Comment，导出时使用 ANY | 优先使用官方枚举，不要用自由文本替代。

## Enumerations (hidden)
boolean | issuing_entity | risk_class | legislation | device_type | device_status | language | language_any | country_code | storage_condition | critical_warning | certificate_type
TRUE | GS1 | Class I | MDR | Regular Device | On the EU market | en | ANY | AT | SHC099 - OTHER ** | CW999 - OTHER. It requires to provide additional free text with translations. | IVDR_PRODUCTION_QUALITY_ASSURANCE
FALSE | HIBCC | Class IIa | MDD | System | No longer placed on the EU market | fr | en | BE | SHC001 - Fragile, handle with care | CW001 - Do not resterilize | IVDR_QUALITY_MANAGEMENT_SYSTEM
| ICCBBA | Class IIb | AIMDD | Procedure Pack | Not intended for the EU market | de | fr | BG | SHC002 - Keep away from sunlight | CW006 - Defibrillation-proof type B applied part | IVDR_TECHNICAL_DOCUMENTATION
| IFA | Class III | IVDR |  |  | nl | de | CY | SHC003 - Protect from heat and radioactive sources | CW007 - Do not use if package is damaged | IVDR_TYPE_EXAMINATION
| EUDAMED | Class A | IVDD |  |  | es | nl | CZ | SHC004 - Protect from radioactive sources | CW008 - Biological risks | MDR_PRODUCT_VERIFICATION
|  | Class B |  |  |  | bg | es | DE | SHC005 - Keep dry | CW009 - Do not re-use | MDR_QUALITY_ASSURANCE
|  | Class C |  |  |  | cs | bg | DK | SHC006 - Lower limit of temperature * | CW010 - Consult instructions for use | MDR_QUALITY_MANAGEMENT_SYSTEM
|  | Class D |  |  |  | da | cs | EE | SHC007 - Upper limit of temperature * | CW011 - Caution | MDR_TECHNICAL_DOCUMENTATION
|  | AIMDD |  |  |  | et | da | EL | SHC008 - Temperature limit * | CW012 - Caution: Electrostatic sensitive, do not touch directly. | MDR_TYPE_EXAMINATION
|  | IVD Annex II List A |  |  |  | el | et | ES | SHC009 - Humidity limitation * | CW013 - Radiation of laser apparatus | MDD_II_EX_4
|  | IVD Annex II List B |  |  |  | ga | el | FI | SHC010 - Atmospheric pressure limitation * | CW014 - Type BF applied part | MDD_II_4
|  | IVD Self Testing |  |  |  | hr | ga | FR | SHC012 - Dangerous voltage | CW015 - Defibrillation-proof type BF applied part | MDD_III
|  | IVD General |  |  |  | it | hr | HR | SHC013 - P401 – Store at… * | CW016 - Type B applied part | MDD_IV
[6 empty] | lv | it | HU | SHC014 - P402 – Store in a dry place. | CW017 - Defibrillation-proof type CF applied part | MDD_V
[6 empty] | lt | lv | IE | SHC015 - P403 – Store in a well-ventilated place. | CW018 - Refer to instruction manual/booklet | MDD_VI
[6 empty] | hu | lt | IT | SHC016 - P404 – Store in a closed container. | CW020 - Do not sterilize | AIMDD_II_EX_4
[6 empty] | mt | hu | IS | SHC017 - P405 – Store locked up. | CW022 - Do not cut | AIMDD_II_4
[6 empty] | pl | mt | LI | SHC018 - P406 – Store in corrosive resistant/… container with a resistant inner liner. | CW023 - Consider hazards from magnetic fields | AIMDD_III
[6 empty] | pt | pl | LT | SHC019 - P407 – Maintain air gap between stacks/pallets. | CW024 - Do not store near magnets or magnetic devices | AIMDD_IV
[6 empty] | ro | pt | LU | SHC021 - P411 – Store at temperatures not exceeding … oC/…oF. * | CW025 - MR SAFE | AIMDD_V
[6 empty] | sk | ro | LV | SHC022 - P412 – Do not expose to temperatures exceeding 50 oC/122oF. * | CW026 - MR CONDITIONAL | IVDD_III_6
[6 empty] | sl | sk | MT | SHC023 - P413 – Store bulk masses greater than … kg/… lbs at temperatures not exceeding … oC/…oF. * | CW027 - MR UNSAFE | IVDD_IV_EX_4_6
[6 empty] | fi | sl | NL | SHC024 - P420 – Store away from other materials. | CW028 - Exposure to radiation when using the device | IVDD_IV_4
[6 empty] | sv | fi | NO | SHC025 - P422 – Store contents below … * | CW029 - Caution, sharp edges | IVDD_IV_6
[6 empty] | is | sv | PL | SHC033 - Electrostatic sensitive devices | CW030 - Consult healthcare professional before use | IVDD_V
[6 empty] | no | is | PT | SHC035 - Do not sterilize | CW031 - Implant timeframe limitations | IVDD_VI
[6 empty] | tr | no | RO | SHC036 - Do not freeze | CW032 - Do not use past indicated date | IVDD_VII_EX_5
[7 empty] | tr | SE | SHC037 - Do not cut | CW035 - Restriction in use of des infectors, | IVDD_VII_5
[8 empty] | SI | SHC038 - Do not store near magnets or magnetic devices | CW036 - Restrictions in use for combination of other devices
[8 empty] | SK | SHC042 - Avoid contact with water | CW037 - GHS01 – Danger - Unstable, Explosive
[8 empty] | TR | SHC044 - This way up | CW038 - GHS02 - Danger or Warning - Flammable
[8 empty] | XI | SHC045 - Period-after-opening ... * | CW039 - GHS03- Danger or Warning -Oxidising
[9 empty] | SHC046 - Special Storage Conditions (see IFU) | CW040 - GHS04- Warning -Compressed gas
CW041 - GHS05 -Danger or Warning -Corrosive cat. 1
CW042 - GHS06 – Danger -Toxic cat. 1 - 3
CW043 - GHS07 - Warning -Toxic cat. 4, Irritant cat. 2 or 3, Lower systemic health hazards
CW044 - GHS08 - Danger or Warning - Systemic health hazards
CW045 - GHS09 - Warning (for cat. 1)- (for cat. 2 no signal word) Environment
CW046 - H200 – Unstable explosives.
CW047 - H201 – Explosive; mass explosion hazard.
CW048 - H202 – Explosive, severe projection hazard.
CW049 - H203 – Explosive; fire, blast or projection hazard.
CW050 - H204 – Fire or projection hazard.
CW051 - H205 – May mass explode in fire.
CW052 - H220 – Extremely flammable gas.
CW053 - H221 – Flammable gas.
CW054 - H222 – Extremely flammable aerosol.
CW055 - H223 – Flammable aerosol.
CW056 - H224 – Extremely flammable liquid and vapour.
CW057 - H225 – Highly flammable liquid and vapour.
CW058 - H226 – Flammable liquid and vapour.
CW059 - H228 – Flammable solid.
CW060 - H240 – Heating may cause an explosion.
CW061 - H241 – Heating may cause a fire or explosion.
CW062 - H242 – Heating may cause a fire.
CW063 - H250 – Catches fire spontaneously if exposed to air.
CW064 - H251 – Self-heating: may catch fire.
CW065 - H252 – Self-heating in large quantities; may catch fire.
CW066 - H260 – In contact with water releases flammable gases which may ignite spontaneously.
CW067 - H261 – In contact with water releases flammable gases.
CW068 - H270 – May cause or intensify fire; oxidiser.
CW069 - H271 – May cause fire or explosion; strong oxidiser.
CW070 - H272 – May intensify fire; oxidiser.
CW071 - H280 – Contains gas under pressure; may explode if heated.
CW072 - H281 – Contains refrigerated gas; may cause cryogenic burns or injury.
CW073 - H290 – May be corrosive to metals.
CW074 - H300 – Fatal if swallowed.
CW075 - H301 – Toxic if swallowed.
CW076 - H302 – Harmful if swallowed.
CW077 - H304 – May be fatal if swallowed and enters airways.
CW078 - H310 – Fatal in contact with skin.
CW079 - H311 – Toxic in contact with skin.
CW080 - H312 – Harmful in contact with skin.
CW081 - H314 – Causes severe skin burns and eye damage.
CW082 - H315 – Causes skin irritation.
CW083 - H317 – May cause an allergic skin reaction.
CW084 - H318 – Causes serious eye damage.
CW085 - H319 – Causes serious eye irritation.
CW086 - H330 – Fatal if inhaled.
CW087 - H331 – Toxic if inhaled.
CW088 - H332 – Harmful if inhaled.
CW089 - H334 – May cause allergy or asthma symptoms or breathing difficulties if inhaled.
CW090 - H335 – May cause respiratory irritation.
CW091 - H336 – May cause drowsiness or dizziness.
CW092 - H340 – May cause genetic defects exposure cause the hazard>.
CW093 - H341 – Suspected of causing genetic defects.
CW094 - H350 – May cause cancer.
CW095 - H351 – Suspected of causing cancer.
CW096 - H360 – May damage fertility or the unborn child.
CW097 - H361 – Suspected of damaging fertility or the unborn child.
CW098 - H362 – May cause harm to breast-fed children.
CW099 - H370 – Causes damage to organs.
CW100 - H371 – May cause damage to organs.
CW101 - H372 – Causes damage to organs through prolonged or repeated exposure exposure cause the hazard>.
CW102 - H373 – May cause damage to organs through prolonged or repeated exposure.
CW103 - H400 – Very toxic to aquatic life.
CW104 - H410 – Very toxic to aquatic life with long lasting effects.
CW105 - H411 – Toxic to aquatic life with long lasting effects.
CW106 - H412 – Harmful to aquatic life with long lasting effects.
CW107 - H413 – May cause long lasting harmful effects to aquatic life.
CW108 - EUH 001 – Explosive when dry.
CW109 - EUH 006 – Explosive with or without contact with air.
CW110 - EUH 014 – Reacts violently with water.
CW111 - EUH 018 – In use, may form flammable/explosive vapour-air mixture.
CW112 - EUH 019 – May form explosive peroxides.
CW113 - EUH 044 – Risk of explosion if heated under confinement.
CW114 - EUH 029 – Contact with water liberates toxic gas.
CW115 - EUH 031 – Contact with acids liberates toxic gas.
CW116 - EUH 032 – Contact with acids liberates very toxic gas.
CW117 - EUH 066 – Repeated exposure may cause skin dryness or cracking.
CW118 - EUH 070 – Toxic by eye contact.
CW119 - EUH 071 – Corrosive to the respiratory tract.
CW120 - EUH 059 – Hazardous to the ozone layer.
CW121 - EUH 201 – Contains lead. Should not be used on surfaces liable to be chewed or sucked by children.
CW122 - EUH 201A – Warning! Contains lead.
CW123 - EUH 202 – Cyanoacrylate. Danger. Bonds skin and eyes in seconds. Keep out of the reach of children.
CW124 - EUH 203 – Contains chromium (VI). May produce an allergic reaction.
CW125 - EUH 204 – Contains isocyanates. May produce an allergic reaction.
CW126 - EUH 205 – Contains epoxy constituents. May produce an allergic reaction.
CW127 - EUH 206 – Warning! Do not use together with other products. May release dangerous gases (chlorine)
CW128 - EUH 207 – Warning! Contains cadmium. Dangerous fumes are formed during use. See information supplied by the manufacturer. Comply with the safety instructions.
CW129 - EUH 208 – Contains (name of sensitising substance). May produce an allergic reaction.
CW130 - EUH 209 – Can become highly flammable in use.
CW131 - EUH 209A – Can become flammable in use.
CW132 - EUH 210 – Safety data sheet available on request.
CW133 - EUH 401 – To avoid risks to human health and the environment, comply with the instructions for use.
CW134 - P101 – If medical advice is needed, have product container or label at hand.
CW135 - P102 – Keep out of reach of children.
CW136 - P103 – Read label before use.
CW137 - P201 – Obtain special instructions before use.
CW138 - P202 – Do not handle until all safety precautions have been read and understood.
CW139 - P210 – Keep away from heat/sparks/open flames/hot surfaces. — No smoking.
CW140 - P211 – Do not spray on an open flame or other ignition source.
CW141 - P220 – Keep/Store away from clothing/…/combustible materials.
CW142 - P221 – Take any precaution to avoid mixing with combustibles…
CW143 - P222 – Do not allow contact with air.
CW144 - P223 – Keep away from any possible contact with water, because of violent reaction and possible flash fire.
CW146 - P231 – Handle under inert gas.
CW147 - P232 – Protect from moisture.
CW148 - P233 – Keep container tightly closed.
CW149 - P234 – Keep only in original container.
CW150 - P235 – Keep cool.
CW151 - P240 – Ground/bond container and receiving equipment.
CW152 - P241 – Use explosion-proof electrical/ventilating/lighting/…/equipment.
CW153 - P242 – Use only non-sparking tools.
CW154 - P243 – Take precautionary measures against static discharge.
CW155 - P244 – Keep reduction valves free from grease and oil.
CW156 - P250 – Do not subject to grinding/shock/…/friction.
CW157 - P251 – Pressurized container: Do not pierce or burn, even after use.
CW158 - P260 – Do not breathe dust/fume/gas/mist/vapours/spray.
CW159 - P261 – Avoid breathing dust/fume/gas/mist/vapours/spray.
CW160 - P262 – Do not get in eyes, on skin, or on clothing.
CW161 - P263 – Avoid contact during pregnancy/while nursing.
CW162 - P264 – Wash thoroughly after handling.
CW163 - P270 – Do not eat, drink or smoke when using this product.
CW164 - P271 – Use only outdoors or in a well-ventilated area.
CW165 - P272 – Contaminated work clothing should not be allowed out of the workplace.
CW166 - P273 – Avoid release to the environment.
CW167 - P280 – Wear protective gloves/protective clothing/eye protection/face protection.
CW168 - P281 – Use personal protective equipment as required.
CW169 - P282 – Wear cold insulating gloves/face shield/eye protection.
CW170 - P283 – Wear fire/flame resistant/retardant clothing.
CW171 - P284 – Wear respiratory protection.
CW172 - P285 – In case of inadequate ventilation wear respiratory protection.
CW173 - P231 + P232 – Handle under inert gas. Protect from moisture.
CW175 - P301 – IF SWALLOWED: P310 – Immediately call a POISON CENTER or doctor/physician.
CW176 - P302 – IF ON SKIN: P310 – Immediately call a POISON CENTER or doctor/physician.
CW177 - P303 – IF ON SKIN (or hair): P310 – Immediately call a POISON CENTER or doctor/physician.
CW178 - P304 – IF INHALED: P310 – Immediately call a POISON CENTER or doctor/physician.
CW179 - P305 – IF IN EYES: P310 – Immediately call a POISON CENTER or doctor/physician.
CW180 - P306 – IF ON CLOTHING: P312 – Call a POISON CENTER or doctor/physician if you feel unwell.
CW181 - P307 – IF exposed: P310 – Immediately call a POISON CENTER or doctor/physician.
CW182 - P308 – IF exposed or concerned: P310 – Immediately call a POISON CENTER or doctor/physician.
CW183 - P309 – IF exposed or if you feel unwell: P310 – Immediately call a POISON CENTER or doctor/physician.
CW184 - P342 – If experiencing respiratory symptoms: P310 – Immediately call a POISON CENTER or doctor/physician.
CW185 - P342 – If experiencing respiratory symptoms: P311 – Call a POISON CENTER or doctor/physician.
CW186 - P342 – If experiencing respiratory symptoms: P312 – Call a POISON CENTER or doctor/physician if you feel unwell.
CW187 - P342 – If experiencing respiratory symptoms: P313 – Get medical advice/attention.
CW188 - P342 – If experiencing respiratory symptoms: P314 – Get medical advice/attention if you feel unwell.
CW189 - P342 – If experiencing respiratory symptoms: P315 – Get immediate medical advice/attention.
CW190 - P342 – If experiencing respiratory symptoms: P320 – Specific treatment is urgent (see on this label).
CW191 - P342 – If experiencing respiratory symptoms: P321 – Specific treatment (see on this label).
CW192 - P342 – If experiencing respiratory symptoms: P322 – Specific measures (see on this label).
CW193 - P301 – IF SWALLOWED: P330 – Rinse mouth.
CW194 - P301 – IF SWALLOWED: P331 – Do NOT induce vomiting.
CW195 - P332 – If skin irritation occurs: P322 – Specific measures (see on this label).
CW196 - P333 – If skin irritation or rash occurs: P322 – Specific measures (see on this label).
CW197 - P332 – If skin irritation occurs: P334 – Immerse in cool water/wrap in wet bandages.
CW198 - P332 – If skin irritation occurs: P335 – Brush off loose particles from skin.
CW199 - P332 – If skin irritation occurs: P336 – Thaw frosted parts with lukewarm water. Do no rub affected area.
CW201 - P337 – If eye irritation persists: P338 – Remove contact lenses, if present and easy to do. Continue rinsing.
CW202 - P342 – If experiencing respiratory symptoms: P340 – Remove victim to fresh air and keep at rest in a position comfortable for breathing.
CW203 - P341 – If breathing is difficult, remove victim to fresh air and keep at rest in a position comfortable for breathing.
CW206 - P333 – If skin irritation or rash occurs: P350 – Gently wash with plenty of soap and water.
CW207 - P337 – If eye irritation persists: P351 – Rinse cautiously with water for several minutes.
CW208 - P333 – If skin irritation or rash occurs: P352 – Wash with plenty of soap and water.
CW209 - P333 – If skin irritation or rash occurs: P353 – Rinse skin with water/shower.
CW210 - P333 – If skin irritation or rash occurs: P360 – Rinse immediately contaminated clothing and skin with plenty of water before removing clothes.
CW211 - P333 – If skin irritation or rash occurs: P361 – Remove/Take off immediately all contaminated clothing.
CW212 - P333 – If skin irritation or rash occurs: P362 – Take off contaminated clothing and wash before reuse.
CW213 - P333 – If skin irritation or rash occurs: P363 – Wash contaminated clothing before reuse.
CW216 - P372 – Explosion risk in case of fire.
CW217 - P373 – DO NOT fight fire when fire reaches explosives.
CW218 - P370 – In case of fire: P374 – Fight fire with normal precautions from a reasonable distance.
CW219 - P370 – In case of fire: P375 – Fight fire remotely due to the risk of explosion.
CW220 - P376 – Stop leak if safe to do so.
CW221 - P377 – Leaking gas fire: Do not extinguish, unless leak can be stopped safely.
CW223 - P370 – In case of fire: P380 – Evacuate area.
CW224 - P370 – In case of fire: P381 – Eliminate all ignition sources if safe to do so.
CW225 - P390 – Absorb spillage to prevent material damage.
CW226 - P391 – Collect spillage.
CW254 - Do not Use Tap Water
CW255 - Do Not use saliva
CW257 - Warning; Crushing of hands
CW258 - Warning; Hot surface
CW259 - Warning; Electricity
CW260 - Warning; Counterrotating rollers
CW261 - Warning; Optical radiation
CW262 - Single patient multiple use
CW263 - Contains human blood or plasma derivatives
CW264 - Contains a medicinal substance
CW265 - Contains hazardous substances
CW266 - Contains biological material of human origin
CW267 - Contains biological material of animal origin
CW268 - H229 Pressurized container: may burst if heated
CW269 - H230 May react explosively even in the absence of air
CW270 - H231 May react explosively even in the absence of air at elevated pressure and/or temperature
CW271 - H420 Harms public health and the environment by destroying ozone in the upper atmosphere
CW272 - P364 And wash it before reuse.
CW273 - Caution, risk of electric shock
CW274 - Non-ionizing electromagnetic radiation
CW275 - Ask your pharmacist or doctor for advice before using or taking the product (e.g. if pregnant or breastfeeding)
CW276 - Potential Interactions with other products (e.g. medicines, food)
CW277 - If any symptoms are troublesome or last more than a few days or if you notice any side effects not mentioned, please inform your doctor or pharmacist
CW278 - Avoid contact with non-sterile water
CW279 - P337 – If eye irritation persists: P310 – Immediately call a POISON CENTER or doctor/physician.
CW280 - P332 – If skin irritation occurs: P310 – Immediately call a POISON CENTER or doctor/physician.
CW281 - P333 – If skin irritation or rash occurs: P310 – Immediately call a POISON CENTER or doctor/physician.
CW282 - P337 – If eye irritation persists: P311 – Call a POISON CENTER or doctor/physician.
CW283 - P332 – If skin irritation occurs: P311 – Call a POISON CENTER or doctor/physician.
CW284 - P333 – If skin irritation or rash occurs: P311 – Call a POISON CENTER or doctor/physician.
CW285 - P301 – IF SWALLOWED: P311 – Call a POISON CENTER or doctor/physician.
CW286 - P302 – IF ON SKIN: P311 – Call a POISON CENTER or doctor/physician.
CW287 - P303 – IF ON SKIN (or hair): P311 – Call a POISON CENTER or doctor/physician.
CW288 - P304 – IF INHALED: P311 – Call a POISON CENTER or doctor/physician.
CW289 - P305 – IF IN EYES: P311 – Call a POISON CENTER or doctor/physician.
CW290 - P307 – IF exposed: P311 – Call a POISON CENTER or doctor/physician.
CW291 - P308 – IF exposed or concerned: P311 – Call a POISON CENTER or doctor/physician.
CW292 - P309 – IF exposed or if you feel unwell: P311 – Call a POISON CENTER or doctor/physician.
CW293 - P337 – If eye irritation persists: P312 – Call a POISON CENTER or doctor/physician if you feel unwell.
CW294 - P332 – If skin irritation occurs: P312 – Call a POISON CENTER or doctor/physician if you feel unwell.
CW295 - P333 – If skin irritation or rash occurs: P312 – Call a POISON CENTER or doctor/physician if you feel unwell.
CW296 - P301 – IF SWALLOWED: P312 – Call a POISON CENTER or doctor/physician if you feel unwell.
CW297 - P302 – IF ON SKIN: P312 – Call a POISON CENTER or doctor/physician if you feel unwell.
CW298 - P303 – IF ON SKIN (or hair): P312 – Call a POISON CENTER or doctor/physician if you feel unwell.
CW299 - P304 – IF INHALED: P312 – Call a POISON CENTER or doctor/physician if you feel unwell.
CW300 - P305 – IF IN EYES: P312 – Call a POISON CENTER or doctor/physician if you feel unwell.
CW301 - P307 – IF exposed: P312 – Call a POISON CENTER or doctor/physician if you feel unwell.
CW302 - P308 – IF exposed or concerned: P312 – Call a POISON CENTER or doctor/physician if you feel unwell.
CW303 - P309 – IF exposed or if you feel unwell: P312 – Call a POISON CENTER or doctor/physician if you feel unwell.
CW304 - P337 – If eye irritation persists: P313 – Get medical advice/attention.
CW305 - P332 – If skin irritation occurs: P313 – Get medical advice/attention.
CW306 - P333 – If skin irritation or rash occurs: P313 – Get medical advice/attention.
CW307 - P301 – IF SWALLOWED: P313 – Get medical advice/attention.
CW308 - P302 – IF ON SKIN: P313 – Get medical advice/attention.
CW309 - P303 – IF ON SKIN (or hair): P313 – Get medical advice/attention.
CW310 - P304 – IF INHALED: P313 – Get medical advice/attention.
CW311 - P305 – IF IN EYES: P313 – Get medical advice/attention.
CW312 - P307 – IF exposed: P313 – Get medical advice/attention.
CW313 - P308 – IF exposed or concerned: P313 – Get medical advice/attention.
CW314 - P309 – IF exposed or if you feel unwell: P313 – Get medical advice/attention.
CW315 - P337 – If eye irritation persists: P314 – Get medical advice/attention if you feel unwell.
CW316 - P332 – If skin irritation occurs: P314 – Get medical advice/attention if you feel unwell.
CW317 - P333 – If skin irritation or rash occurs: P314 – Get medical advice/attention if you feel unwell.
CW318 - P301 – IF SWALLOWED: P314 – Get medical advice/attention if you feel unwell.
CW319 - P302 – IF ON SKIN: P314 – Get medical advice/attention if you feel unwell.
CW320 - P303 – IF ON SKIN (or hair): P314 – Get medical advice/attention if you feel unwell.
CW321 - P304 – IF INHALED: P314 – Get medical advice/attention if you feel unwell.
CW322 - P305 – IF IN EYES: P314 – Get medical advice/attention if you feel unwell.
CW323 - P306 – IF ON CLOTHING: P314 – Get medical advice/attention if you feel unwell.
CW324 - P307 – IF exposed: P314 – Get medical advice/attention if you feel unwell.
CW325 - P308 – IF exposed or concerned: P314 – Get medical advice/attention if you feel unwell.
CW326 - P309 – IF exposed or if you feel unwell: P314 – Get medical advice/attention if you feel unwell.
CW327 - P337 – If eye irritation persists: P315 – Get immediate medical advice/attention.
CW328 - P332 – If skin irritation occurs: P315 – Get immediate medical advice/attention.
CW329 - P333 – If skin irritation or rash occurs: P315 – Get immediate medical advice/attention.
CW330 - P301 – IF SWALLOWED: P315 – Get immediate medical advice/attention.
CW331 - P302 – IF ON SKIN: P315 – Get immediate medical advice/attention.
CW332 - P303 – IF ON SKIN (or hair): P315 – Get immediate medical advice/attention.
CW333 - P304 – IF INHALED: P315 – Get immediate medical advice/attention.
CW334 - P305 – IF IN EYES: P315 – Get immediate medical advice/attention.
CW335 - P307 – IF exposed: P315 – Get immediate medical advice/attention.
CW336 - P308 – IF exposed or concerned: P315 – Get immediate medical advice/attention.
CW337 - P309 – IF exposed or if you feel unwell: P315 – Get immediate medical advice/attention.
CW338 - P337 – If eye irritation persists: P320 – Specific treatment is urgent (see on this label).
CW339 - P332 – If skin irritation occurs: P320 – Specific treatment is urgent (see on this label).
CW340 - P333 – If skin irritation or rash occurs: P320 – Specific treatment is urgent (see on this label).
CW341 - P301 – IF SWALLOWED: P320 – Specific treatment is urgent (see on this label).
CW342 - P302 – IF ON SKIN: P320 – Specific treatment is urgent (see on this label).
CW343 - P303 – IF ON SKIN (or hair): P320 – Specific treatment is urgent (see on this label).
CW344 - P304 – IF INHALED: P320 – Specific treatment is urgent (see on this label).
CW345 - P305 – IF IN EYES: P320 – Specific treatment is urgent (see on this label).
CW346 - P306 – IF ON CLOTHING: P320 – Specific treatment is urgent (see on this label).
CW347 - P307 – IF exposed: P320 – Specific treatment is urgent (see on this label).
CW348 - P308 – IF exposed or concerned: P320 – Specific treatment is urgent (see on this label).
CW349 - P309 – IF exposed or if you feel unwell: P320 – Specific treatment is urgent (see on this label).
CW350 - P337 – If eye irritation persists: P321 – Specific treatment (see on this label).
CW351 - P332 – If skin irritation occurs: P321 – Specific treatment (see on this label).
CW352 - P333 – If skin irritation or rash occurs: P321 – Specific treatment (see on this label).
CW353 - P301 – IF SWALLOWED: P321 – Specific treatment (see on this label).
CW354 - P302 – IF ON SKIN: P321 – Specific treatment (see on this label).
CW355 - P303 – IF ON SKIN (or hair): P321 – Specific treatment (see on this label).
CW356 - P304 – IF INHALED: P321 – Specific treatment (see on this label).
CW357 - P305 – IF IN EYES: P321 – Specific treatment (see on this label).
CW358 - P306 – IF ON CLOTHING: P321 – Specific treatment (see on this label).
CW359 - P307 – IF exposed: P321 – Specific treatment (see on this label).
CW360 - P308 – IF exposed or concerned: P321 – Specific treatment (see on this label).
CW361 - P309 – IF exposed or if you feel unwell: P321 – Specific treatment (see on this label).
CW362 - P337 – If eye irritation persists: P322 – Specific measures (see on this label).
CW363 - P301 – IF SWALLOWED: P322 – Specific measures (see on this label).
CW364 - P302 – IF ON SKIN: P322 – Specific measures (see on this label).
CW365 - P303 – IF ON SKIN (or hair): P322 – Specific measures (see on this label).
CW366 - P304 – IF INHALED: P322 – Specific measures (see on this label).
CW367 - P305 – IF IN EYES: P322 – Specific measures (see on this label).
CW368 - P306 – IF ON CLOTHING: P322 – Specific measures (see on this label).
CW369 - P307 – IF exposed: P322 – Specific measures (see on this label).
CW370 - P308 – IF exposed or concerned: P322 – Specific measures (see on this label).
CW371 - P309 – IF exposed or if you feel unwell: P322 – Specific measures (see on this label).
CW372 - P307 – IF exposed: P330 – Rinse mouth.
CW373 - P308 – IF exposed or concerned: P330 – Rinse mouth.
CW374 - P309 – IF exposed or if you feel unwell: P330 – Rinse mouth.
CW375 - P307 – IF exposed: P331 – Do NOT induce vomiting.
CW376 - P308 – IF exposed or concerned: P331 – Do NOT induce vomiting.
CW377 - P309 – IF exposed or if you feel unwell: P331 – Do NOT induce vomiting.
CW378 - P333 – If skin irritation occurs or rash occurs: P334 – Immerse in cool water/wrap in wet bandages.
CW379 - P302 – IF ON SKIN: P334 – Immerse in cool water/wrap in wet bandages.
CW380 - P303 – IF ON SKIN (or hair): P334 – Immerse in cool water/wrap in wet bandages.
CW381 - P337 – If eye irritation persists: P334 – Immerse in cool water/wrap in wet bandages.
CW382 - P305 – IF IN EYES: P334 – Immerse in cool water/wrap in wet bandages.
CW383 - P333 – If skin irritation occurs or rash occurs: P335 – Brush off loose particles from skin.
CW384 - P302 – IF ON SKIN: P335 – Brush off loose particles from skin.
CW385 - P303 – IF ON SKIN (or hair): P335 – Brush off loose particles from skin.
CW386 - P306 – IF ON CLOTHING: P335 – Brush off loose particles from skin.
CW387 - P307 – IF exposed: P335 – Brush off loose particles from skin.
CW388 - P308 – IF exposed or concerned: P335 – Brush off loose particles from skin.
CW389 - P309 – IF exposed or if you feel unwell: P335 – Brush off loose particles from skin.
CW390 - P333 – If skin irritation occurs or rash occurs: P336 – Thaw frosted parts with lukewarm water. Do no rub affected area.
CW391 - P302 – IF ON SKIN: P336 – Thaw frosted parts with lukewarm water. Do no rub affected area.
CW392 - P303 – IF ON SKIN (or hair): P336 – Thaw frosted parts with lukewarm water. Do no rub affected area.
CW393 - P305 – IF IN EYES: P336 – Thaw frosted parts with lukewarm water. Do no rub affected area.
CW394 - P307 – IF exposed: P336 – Thaw frosted parts with lukewarm water. Do no rub affected area.
CW395 - P308 – IF exposed or concerned: P336 – Thaw frosted parts with lukewarm water. Do no rub affected area.
CW396 - P309 – IF exposed or if you feel unwell: P336 – Thaw frosted parts with lukewarm water. Do no rub affected area.
CW397 - P305 – IF IN EYES: P338 – Remove contact lenses, if present and easy to do. Continue rinsing.
CW398 - P307 – IF exposed: P338 – Remove contact lenses, if present and easy to do. Continue rinsing.
CW399 - P308 – IF exposed or concerned: P338 – Remove contact lenses, if present and easy to do. Continue rinsing.
CW400 - P309 – IF exposed or if you feel unwell: P338 – Remove contact lenses, if present and easy to do. Continue rinsing.
CW401 - P304 – IF INHALED: P340 – Remove victim to fresh air and keep at rest in a position comfortable for breathing.
CW402 - P307 – IF exposed: P340 – Remove victim to fresh air and keep at rest in a position comfortable for breathing.
CW403 - P308 – IF exposed or concerned: P340 – Remove victim to fresh air and keep at rest in a position comfortable for breathing.
CW404 - P309 – IF exposed or if you feel unwell: P340 – Remove victim to fresh air and keep at rest in a position comfortable for breathing.
CW405 - P332 – If skin irritation occurs: P350 – Gently wash with plenty of soap and water.
CW406 - P302 – IF ON SKIN: P350 – Gently wash with plenty of soap and water.
CW407 - P303 – IF ON SKIN (or hair): P350 – Gently wash with plenty of soap and water.
CW408 - P306 – IF ON CLOTHING: P350 – Gently wash with plenty of soap and water.
CW409 - P307 – IF exposed: P350 – Gently wash with plenty of soap and water.
CW410 - P308 – IF exposed or concerned: P350 – Gently wash with plenty of soap and water.
CW411 - P309 – IF exposed or if you feel unwell: P350 – Gently wash with plenty of soap and water.
CW412 - P333 – If skin irritation or rash occurs: P351 – Rinse cautiously with water for several minutes.
CW413 - P332 – If skin irritation occurs: P351 – Rinse cautiously with water for several minutes.
CW414 - P302 – IF ON SKIN: P351 – Rinse cautiously with water for several minutes.
CW415 - P303 – IF ON SKIN (or hair): P351 – Rinse cautiously with water for several minutes.
CW416 - P305 – IF IN EYES: P351 – Rinse cautiously with water for several minutes.
CW417 - P306 – IF ON CLOTHING: P351 – Rinse cautiously with water for several minutes.
CW418 - P307 – IF exposed: P351 – Rinse cautiously with water for several minutes.
CW419 - P308 – IF exposed or concerned: P351 – Rinse cautiously with water for several minutes.
CW420 - P309 – IF exposed or if you feel unwell: P351 – Rinse cautiously with water for several minutes.
CW421 - P332 – If skin irritation occurs: P352 – Wash with plenty of soap and water.
CW422 - P302 – IF ON SKIN: P352 – Wash with plenty of soap and water.
CW423 - P303 – IF ON SKIN (or hair): P352 – Wash with plenty of soap and water.
CW424 - P306 – IF ON CLOTHING: P352 – Wash with plenty of soap and water.
CW425 - P307 – IF exposed: P352 – Wash with plenty of soap and water.
CW426 - P308 – IF exposed or concerned: P352 – Wash with plenty of soap and water.
CW427 - P309 – IF exposed or if you feel unwell: P352 – Wash with plenty of soap and water.
CW428 - P332 – If skin irritation occurs: P353 – Rinse skin with water/shower.
CW429 - P302 – IF ON SKIN: P353 – Rinse skin with water/shower.
CW430 - P303 – IF ON SKIN (or hair): P353 – Rinse skin with water/shower.
CW431 - P306 – IF ON CLOTHING: P353 – Rinse skin with water/shower.
CW432 - P307 – IF exposed: P353 – Rinse skin with water/shower.
CW433 - P308 – IF exposed or concerned: P353 – Rinse skin with water/shower.
CW434 - P309 – IF exposed or if you feel unwell: P353 – Rinse skin with water/shower.
CW435 - P332 – If skin irritation occurs: P360 – Rinse immediately contaminated clothing and skin with plenty of water before removing clothes.
CW436 - P302 – IF ON SKIN: P360 – Rinse immediately contaminated clothing and skin with plenty of water before removing clothes.
CW437 - P303 – IF ON SKIN (or hair): P360 – Rinse immediately contaminated clothing and skin with plenty of water before removing clothes.
CW438 - P306 – IF ON CLOTHING: P360 – Rinse immediately contaminated clothing and skin with plenty of water before removing clothes.
CW439 - P307 – IF exposed: P360 – Rinse immediately contaminated clothing and skin with plenty of water before removing clothes.
CW440 - P308 – IF exposed or concerned: P360 – Rinse immediately contaminated clothing and skin with plenty of water before removing clothes.
CW441 - P309 – IF exposed or if you feel unwell: P360 – Rinse immediately contaminated clothing and skin with plenty of water before removing clothes.
CW442 - P332 – If skin irritation occurs: P361 – Remove/Take off immediately all contaminated clothing.
CW443 - P302 – IF ON SKIN: P361 – Remove/Take off immediately all contaminated clothing.
CW444 - P303 – IF ON SKIN (or hair): P361 – Remove/Take off immediately all contaminated clothing.
CW445 - P306 – IF ON CLOTHING: P361 – Remove/Take off immediately all contaminated clothing.
CW446 - P307 – IF exposed: P361 – Remove/Take off immediately all contaminated clothing.
CW447 - P308 – IF exposed or concerned: P361 – Remove/Take off immediately all contaminated clothing.
CW448 - P309 – IF exposed or if you feel unwell: P361 – Remove/Take off immediately all contaminated clothing.
CW449 - P332 – If skin irritation occurs: P362 – Take off contaminated clothing and wash before reuse.
CW450 - P302 – IF ON SKIN: P362 – Take off contaminated clothing and wash before reuse.
CW451 - P303 – IF ON SKIN (or hair): P362 – Take off contaminated clothing and wash before reuse.
CW452 - P306 – IF ON CLOTHING: P362 – Take off contaminated clothing and wash before reuse.
CW453 - P307 – IF exposed: P362 – Take off contaminated clothing and wash before reuse.
CW454 - P308 – IF exposed or concerned: P362 – Take off contaminated clothing and wash before reuse.
CW455 - P309 – IF exposed or if you feel unwell: P362 – Take off contaminated clothing and wash before reuse.
CW456 - P332 – If skin irritation occurs: P363 – Wash contaminated clothing before reuse.
CW457 - P302 – IF ON SKIN: P363 – Wash contaminated clothing before reuse.
CW458 - P303 – IF ON SKIN (or hair): P363 – Wash contaminated clothing before reuse.
CW459 - P306 – IF ON CLOTHING: P363 – Wash contaminated clothing before reuse.
CW460 - P307 – IF exposed: P363 – Wash contaminated clothing before reuse.
CW461 - P308 – IF exposed or concerned: P363 – Wash contaminated clothing before reuse.
CW462 - P309 – IF exposed or if you feel unwell: P363 – Wash contaminated clothing before reuse.
CW463 - P371 – In case of major fire and large quantities: P374 – Fight fire with normal precautions from a reasonable distance.
CW464 - P371 – In case of major fire and large quantities: P375 – Fight fire remotely due to the risk of explosion.
CW465 - P371 – In case of major fire and large quantities: P380 – Evacuate area.
CW466 - P371 – In case of major fire and large quantities: P381 – Eliminate all ignition sources if safe to do so.